## Лист1
Ждем Вас по адресу: Россия, г.Нижний Новгород, ул.Кузбасская 1, оф.211.
Работаем без перерыва на обед, в т.ч. отгрузка товара со склада:
Ежедневно по будням 8:00 - 17:00 (по пятницам до 16:00); сб, вс. - выходной.
Тел./факс: (831) 281-01-05, 411-11-21, 953 415-28-55, 953 415-13-19
Товары, помеченные *, поставляются под заказ со сроком исполнения 2-10 дней после оплаты.
Цены указаны на 23.01.2023
Запорная и регулирующая арматура
Задвижки чугунные, стальные латунные
Задвижки TECOFI с невыдвижным шпинделем , Ру16, Т=100С
№ | * | Наименование товаров | Ед.изм. | Оптовая
1 | * | Задвижка чугунная TECOFI, VOC-4241, Ру16, Т<130, Ду 50 | шт. | 140.1 | EUR
2 | * | Задвижка чугунная TECOFI, VOC-4241, Ру16, Т<130, Ду 65 | шт. | 119.8 | EUR
3 | * | Задвижка чугунная TECOFI, VOC-4241, Ру16, Т<130, Ду 80 | шт. | 205.97 | USD
4 | * | Задвижка чугунная TECOFI. VOC-4241, Ру16, Т<130, Ду100 | шт. | 17497.06 | руб.
5 | * | Задвижка чугунная TECOFI, VOC-4241, Ру16, Т<130, Ду125 | шт. | 246.74 | EUR
6 | * | Задвижка чугунная TECOFI, VOC-4241, Ру16, Т<130, Ду150 | шт. | 311.34 | EUR
7 | * | Задвижка чугунная TECOFI, VOC-4241, Ру16, Т<130, Ду200 | шт. | 38239.88 | руб.
Задвижки МЗВ, МЗВГ (30ч39бр) с обрезиненным клином Ру10-16, Т=75-150
№ | * | Наименование товаров | Ед.изм. | Оптовая
8 |  | Задвижка МЗВ (30ч39р), Ру16, Т=75 Ду 50 | шт. | 5945 | руб.
9 |  | Задвижка МЗВ (30ч39р), Ру16, Т=75 Ду 80 | шт. | 8318.94 | руб.
10 |  | Задвижка МЗВ (30ч39р), Ру16, Т=75 Ду100 | шт. | 10079.16 | руб.
11 |  | Задвижка МЗВ (30ч39р), Ру10, Т=75 Ду150 | шт. | 20548.92 | руб.
12 |  | Задвижка МЗВ (30ч39р), Ру10, Т=75 Ду200 | шт. | 29315.81 | руб.
13 |  | Задвижка МЗВ (30ч39р), Ру10, Т=75 Ду250 | шт. | 49932.2 | руб.
14 |  | Задвижка МЗВ (30ч39р), Ру10, Т=75 Ду300 | шт. | 37743.73 | руб.
15 |  | Задвижка МЗВГ (30ч39р), Ру16, Т=150 Ду 50 | шт. | 4412.99 | руб.
16 |  | Задвижка МЗВГ (30ч39р), Ру16, Т=150 Ду 80 | шт. | 6982.04 | руб.
17 |  | Задвижка МЗВГ (30ч39р), Ру16, Т=150 Ду100 | шт. | 6591.12 | руб.
Задвижки муфтовые латунные
№ | * | Наименование товаров | Ед.изм. | Оптовая
18 | * | Задвижка латунная Itap-155, Ру10, T=120, Ду 15 муфтовая | шт. | 4.76 | EUR
19 | * | Задвижка латунная Itap-155, Ру10, T=120, Ду 20 муфтовая | шт. | 5.5 | EUR
20 | * | Задвижка латунная Itap-155, Ру10, T=120, Ду 25 муфтовая | шт. |  | EUR
21 | * | Задвижка латунная Itap-155, Ру10, T=120, Ду 32 муфтовая | шт. |  | EUR
22 | * | Задвижка латунная Itap-155, Ру10, T=120, Ду 40 муфтовая | шт. | 15.56 | EUR
23 | * | Задвижка латунная Itap-155, Ру10, T=120, Ду 50 муфтовая | шт. |  | EUR
24 | * | Задвижка латунная Itap-155, Ру10, T=120, Ду 65 муфтовая | шт. |  | EUR
25 | * | Задвижка латунная Itap-155, Ру10, T=120, Ду100 муфтовая | шт. | 96.34 | EUR
Задвижки с электроприводом
№ | * | Наименование товаров | Ед.изм. | Оптовая
26 | * | Задвижка 30с941нж, под эл. привод Ру16 Ду 50 | шт. | 13279.68 | руб.
27 | * | Задвижка 30с941нж, под эл. привод Ру16 Ду 80 | шт. | 31029.74 | руб.
28 |  | Задвижка 30с941нж, под эл. привод Ру16 Ду100 | шт. | 31929.87 | руб.
29 | * | Задвижка 30с941нж, под эл. привод Ру16 Ду150 | шт. | 81915.87 | руб.
30 | * | Задвижка 30с941нж, под эл. привод Ру16 Ду200 | шт. | 137112.58 | руб.
31 | * | Задвижка 30ч906бр под эл. привод Ду100 | шт. | 15222.48 | руб.
32 |  | Задвижка 30ч906бр под эл. привод Ду150 | шт. | 29959.32 | руб.
33 |  | Задвижка 30ч906бр под эл. привод Ду200 | шт. | 32326.3 | руб.
34 |  | Задвижка 30ч906бр под эл. привод Ду250 | шт. | 27574.48 | руб.
35 |  | Задвижка 30ч906бр под эл. привод Ду300 | шт. | 32286.57 | руб.
36 |  | Задвижка 30ч906бр под эл. привод Ду400 | шт. | 67190.97 | руб.
37 |  | Электропривод НА-04 ТЭ099.058-04М1 (для 30ч906бр Ду50, 100, 150) | шт. | 71400.84 | руб.
38 |  | Электропривод НА-05 ТЭ099.058-05М1 (для 30с941нж) Ду50, 80, 100 | шт. | 71400.84 | руб.
39 |  | Электропривод НА-10 ТЭ099.058-10М1 (для 30с941нж), Ду150 | шт. | 73950.87 | руб.
40 |  | Электропривод НБ-03 Б099.098-03М1для чуг. и ст. Ду200 | шт. | 170002.06 | руб.
41 | * | Электропривод ГЗ-А 70/24, 380V | шт. | 73745.84 | руб.
42 |  | Электропривод ГЗ-А100/24, 380V | шт. | 91642.32 | руб.
43 |  | Электропривод ГЗ-А150/24, 380V | шт. | 108921.68 | руб.
44 |  | Электропривод ГЗ-Б200/24, 380V | шт. | 166703.88 | руб.
45 |  | Электропривод ГЗ-Б300/24, 380V | шт. | 98393.4 | руб.
Задвижки стальные 30с41нж (ЗКЛ-2-16), вода, пар, Ру16, Т=425.
№ | * | Наименование товаров | Ед.изм. | Оптовая
46 | * | Задвижка стальная 30с41нж, Ру16, Т=425 Ду 50 МЗТА | шт. | 9459.8 | руб.
47 | * | Задвижка стальная 30с41нж, Ру16, Т=425 Ду 80 МЗТА | шт. | 13828.22 | руб.
48 | * | Задвижка стальная 30с41нж, Ру16, Т=425 Ду100 МЗТА | шт. | 26568.64 | руб.
49 | * | Задвижка стальная 30с41нж, Ру16, Т=425 Ду150 МЗТА | шт. | 50170.54 | руб.
50 | * | Задвижка стальная 30с41нж, Ру16, Т=425 Ду200 МЗТА | шт. | 74947.18 | руб.
51 | * | Задвижка стальная 30с41нж, Ру16, Т=425 Ду250 МЗТА | шт. | 57314.95 | руб.
52 | * | Задвижка стальная 30с41нж, Ру16, Т=425 Ду300 МЗТА | шт. | 85876.38 | руб.
53 | * | Задвижка стальная 30с41нж, Ру16, Т=425 Ду350 МЗТА | шт. | 172703.29 | руб.
54 | * | Задвижка стальная 30с41нж, Ру16, Т=425, Ду 50 Россия | шт. | 10500 | руб.
55 | * | Задвижка стальная 30с41нж, Ру16, Т=425, Ду 50 Россия | шт. | 10500 | руб.
56 | * | Задвижка стальная 30с41нж, Ру16, Т=425, Ду 80 Россия | шт. | 15943.2 | руб.
57 |  | Задвижка стальная 30с41нж, Ру16, Т=425, Ду100 Россия | шт. | 21114.24 | руб.
58 | * | Задвижка стальная 30с41нж, Ру16, Т=425, Ду150 Россия | шт. | 43399.44 | руб.
59 | * | Задвижка стальная 30с41нж, Ру16, Т=425, Ду200 Россия | шт. | 70954.8 | руб.
60 | * | Задвижка стальная 30с41нж, Ру16, Т=425, Ду250 Россия | шт. | 98996.86 | руб.
61 | * | Задвижка стальная 30с41нж, Ру16, Т=425, Ду300 Россия | шт. | 52326.39 | руб.
Задвижки чугунные 31ч6бр, 30ч6бр, вода, пар, Ру10, Т=225.
№ | * | Наименование товаров | Ед.изм. | Оптовая
62 | * | Задвижка клиновая чугунная 31ч6бр, Ру10, Т=225 Ду 50 | шт. | 2158.13 | руб.
63 | * | Задвижка клиновая чугунная 31ч6бр, Ру10, Т=225 Ду 80 | шт. | 3489.36 | руб.
64 | * | Задвижка клиновая чугунная 31ч6бр, Ру10, Т=225 Ду100 | шт. | 5326.61 | руб.
65 | * | Задвижка клиновая чугунная 31ч6бр, Ру10, Т=225 Ду125/100 | шт. | 9868.27 | руб.
66 | * | Задвижка клиновая чугунная 31ч6бр, Ру10, Т=225 Ду150 | шт. | 11508.84 | руб.
67 | * | Задвижка клиновая чугунная 31ч6бр, Ру10, Т=225 Ду200 | шт. | 20678.95 | руб.
68 | * | Задвижка клиновая чугунная 31ч6бр, Ру10, Т=225 Ду250 | шт. | 31201.8 | руб.
Задвижки чугунные Hawle с невыдвижным шпинделем , Ру10-16, Т=70С
№ | * | Наименование товаров | Ед.изм. | Оптовая
69 | * | Задвижка Hawle-4000 А, монол. Ру16, Т=40С, Ду 80 | шт. | 14177.32 | руб.
70 | * | Задвижка Hawle-4000 А, монол. Ру16, Т=40С, Ду100 | шт. | 209.94 | EUR
71 | * | Задвижка Hawle-4000 А, монол. Ру16, Т=40С, Ду150 | шт. | 29416.22 | руб.
72 | * | Задвижка Hawle-4000 А, монол. Ру16, Т=40С, Ду200 | шт. | 45967.01 | руб.
73 | * | Задвижка Hawle-4000 Е2, Ру10, Т=40С, Ду300 | шт. | 125277.04 | руб.
74 | * | Задвижка Hawle-4000 Е2, Ру16, Т=40С, Ду 50 | шт. | 18191.55 | руб.
75 | * | Задвижка Hawle-4000 Е2, Ру16, Т=40С, Ду 65 | шт. | 14052.56 | руб.
76 | * | Задвижка Hawle-4000 Е2, Ру16, Т=40С, Ду 80 | шт. | 22184.01 | руб.
77 | * | Задвижка Hawle-4000 Е2, Ру16, Т=40С, Ду100 | шт. | 19543.76 | руб.
78 | * | Задвижка Hawle-4000 Е2, Ру16, Т=40С, Ду150 | шт. | 47796.48 | руб.
79 | * | Задвижка Hawle-4000 Е2, Ру16, Т=40С, Ду200 | шт. | 46060.25 | руб.
80 | * | Задвижка Hawle-4000 Е2, Ру16, Т=40С, Ду250 | шт. | 78974.3 | руб.
81 | * | Задвижка Hawle-4000 Е2, Ру16, Т=40С, Ду300 | шт. | 125277.04 | руб.
82 | * | Задвижка Hawle-4090 Е2 флан/ПЭ, Ру16, Т=40С, Ду200/110 | шт. | 81286.9 | руб.
83 | * | Задвижка Hawle-4090 Е2 флан/ПЭ, Ру16, Т=40С, Ду 50/110 | шт. | 18110.3 | руб.
84 | * | Шток для задвижки Hawle Е2 телескоп. 1,40-1,80 Ду150 9500Е2 | шт. | 67.73 | EUR
85 | * | Шток для задвижки Hawle Е2 телескоп. 2,00-2,50 Ду200 9500Е2 | шт. | 6999.84 | руб.
86 | * | Шток для задвижки Hawle-А телескоп. 1,30-1,80 Ду100 9500А | шт. | 7282.51 | руб.
87 | * | Шток для задвижки Hawle-А телескоп. 2,00-2,50м Ду150 9500А | шт. | 4899.31 | руб.
88 | * | Штурвал для задвижек Hawle 7800 Ду 50 | шт. | 15.97 | EUR
89 | * | Штурвал для задвижек Hawle 7800 Ду 65-80 | шт. | 1268.62 | руб.
90 | * | Штурвал для задвижек Hawle 7800 Ду100 | шт. | 23.2 | EUR
91 | * | Штурвал для задвижек Hawle 7800 Ду125-150 | шт. | 3310.2 | руб.
92 | * | Штурвал для задвижек Hawle 7800 Ду200 | шт. | 3917.57 | руб.
93 | * | Штурвал для задвижек Hawle 7800 Ду250-350 | шт. | 6982.22 | руб.
Задвижки чугунные газовые 30ч7бк
№ | * | Наименование товаров | Ед.изм. | Оптовая
94 | * | Задвижка газовая чугунная 31ч7бк Ру6, Т=100 Ду 50 | шт. | 2070.6 | руб.
95 | * | Задвижка газовая чугунная 31ч7бк Ру6, Т=100 Ду 80 | шт. | 4367.06 | руб.
96 | * | Задвижка газовая чугунная 31ч7бк Ру6, Т=100 Ду100 | шт. | 7830 | руб.
97 | * | Задвижка газовая чугунная 31ч7бк Ру6, Т=100 Ду150 | шт. | 11882.29 | руб.
98 | * | Задвижка газовая чугунная 31ч7бк Ру6, Т=100 Ду200 | шт. | 17728.65 | руб.
Задвижки шиберные Tecofi
№ | * | Наименование товаров | Ед.изм. | Оптовая
99 | * | Задвижка шиберная Tecofi VG-3400 межфланцевая Ру10, Ду 50 | шт. | 201.12 | EUR
100 | * | Задвижка шиберная Tecofi VG-3400 межфланцевая Ру10, Ду 65 | шт. | 210.48 | EUR
101 | * | Задвижка шиберная Tecofi VG-3400 межфланцевая Ру10, Ду 80 | шт. | 227.1 | EUR
102 | * | Задвижка шиберная Tecofi VG-3400 межфланцевая Ру10, Ду100 | шт. | 16502.78 | руб.
103 | * | Задвижка шиберная Tecofi VG-3400 межфланцевая Ру10, Ду125 | шт. | 296.02 | EUR
104 | * | Задвижка шиберная Tecofi VG-3400 межфланцевая Ру10, Ду150 | шт. | 31026.94 | руб.
105 | * | Задвижка шиберная Tecofi VG-3400 межфланцевая Ру10, Ду200 | шт. | 488.04 | EUR
106 | * | Задвижка шиберная Tecofi VG-3400 межфланцевая Ру10, Ду250 | шт. | 635.95 | EUR
107 | * | Задвижка шиберная Tecofi VG-3400 межфланцевая Ру10, Ду300 | шт. | 789.74 | EUR
108 | * | Задвижка шиберная Tecofi VG-3400 межфланцевая Ру10, Ду350 | шт. | 1245.17 | EUR
109 | * | Задвижка шиберная Tecofi VG-3400 межфланцевая Ру10, Ду400 | шт. | 1750.53 | EUR
110 | * | Задвижка шиберная Tecofi VG-3400 межфланцевая Ру10, Ду500 | шт. | 2521.41 | EUR
111 | * | Задвижка шиберная Tecofi VG-3400 межфланцевая Ру10, Ду600 | шт. | 3821.44 | EUR
Затворы дисковые поворотные
Затвор дисковый ЗП
№ | * | Наименование товаров | Ед.изм. | Оптовая
112 |  | Затвор дисковый поворотный чугунный ЗП, Ру16, Т=110, Ду 50 | шт. | 870.9 | руб.
113 |  | Затвор дисковый поворотный чугунный ЗП, Ру16, Т=110, Ду 65 | шт. | 14.21 | USD
114 |  | Затвор дисковый поворотный чугунный ЗП, Ру16, Т=110, Ду 80 | шт. | 870.86 | руб.
115 |  | Затвор дисковый поворотный чугунный ЗП, Ру16, Т=110, Ду100 | шт. | 1055.71 | руб.
116 | * | Затвор дисковый поворотный чугунный ЗП, Ру16, Т=110, Ду125 | шт. | 1702.34 | руб.
117 |  | Затвор дисковый поворотный чугунный ЗП, Ру16, Т=110, Ду150 | шт. | 1746.64 | руб.
118 | * | Затвор дисковый поворотный чугунный ЗП, Ру16, Т=110, Ду200 | шт. | 55.93 | USD
119 | * | Затвор повор. диск. чуг. ЗП, с редуктором Ру16, Т=110, Ду300 | шт. | 165.25 | USD
Затвор поворотный дисковый Tecofi (Франция)
№ | * | Наименование товаров | Ед.изм. | Оптовая
120 | * | Затвор дисковый поворотный Tecofi VPI 4448-02, Ру16, Т=130, Ду 40 | шт. | 4058.04 | руб.
121 |  | Затвор дисковый поворотный Tecofi VPI 4448-02, Ру16, Т=130, Ду 50 | шт. | 4341.79 | руб.
122 |  | Затвор дисковый поворотный Tecofi VPI 4448-02, Ру16, Т=130, Ду 65 | шт. | 91.8 | EUR
123 |  | Затвор дисковый поворотный Tecofi VPI 4448-02, Ру16, Т=130, Ду 80 | шт. | 5939.47 | руб.
124 |  | Затвор дисковый поворотный Tecofi VPI 4448-02, Ру16, Т=130, Ду100 | шт. | 10169.38 | руб.
125 | * | Затвор дисковый поворотный Tecofi VPI 4448-02, Ру16, Т=130, Ду125 | шт. | 131.64 | EUR
126 |  | Затвор дисковый поворотный Tecofi VPI 4448-02, Ру16, Т=130, Ду150 | шт. | 159.42 | EUR
127 | * | Затвор дисковый поворотный Tecofi VPI 4448-02, Ру16, Т=130, Ду200 | шт. | 246.62 | EUR
128 | * | Затвор дисковый поворотный Tecofi VPI 4448-02, Ру16, Т=130, Ду250 | шт. | 351.93 | EUR
129 | * | Затвор дисковый поворотный Tecofi VPI 4448-02, Ру16, Т=130, Ду300 | шт. | 272.88 | EUR
130 | * | Затвор дисковый поворотный Tecofi, VPI-4448, с редуктором, Ру16, Т=130, Ду 80 | шт. | 161.98 | EUR
131 | * | Затвор дисковый поворотный Tecofi, VPI-4448, с редуктором, Ру16, Т=130, Ду150 | шт. | 43878.1 | руб.
132 | * | Затвор дисковый поворотный Tecofi, VPI-4448, с редуктором, Ру16, Т=130, Ду200 | шт. | 311.39 | EUR
133 | * | Затвор дисковый поворотный Tecofi, VPI-4448, с редуктором, Ру16, Т=130, Ду300 | шт. | 483.18 | EUR
134 | * | Затвор дисковый поворотный Tecofi, VP-4408, с редуктором, Ру10, Т=130, Ду400 | шт. | 1297.49 | EUR
135 | * | Затвор дисковый поворотный Tecofi, VP-4408, с редуктором, Ру10, Т=130, Ду500 | шт. | 1781.64 | EUR
Клапаны запорные (Вентили)
Вентиль запорный (клапан) 15б1п латунный муфтовый вода, пар, Ру16, Т=200
№ | * | Наименование товаров | Ед.изм. | Оптовая
136 |  | Вентиль (клапан) 15Б1п латунный муфтовый Ру16, Т=200 Ду15 | шт. | 398.16 | руб.
137 |  | Вентиль (клапан) 15Б1п латунный муфтовый Ру16, Т=200 Ду20 | шт. | 530.38 | руб.
138 | * | Вентиль (клапан) 15Б1п латунный муфтовый Ру16, Т=200 Ду25 | шт. | 744.38 | руб.
139 | * | Вентиль (клапан) 15Б1п латунный муфтовый Ру16, Т=200 Ду32 | шт. | 821.38 | руб.
140 | * | Вентиль (клапан) 15Б1п латунный муфтовый Ру16, Т=200 Ду40 | шт. | 1285.9 | руб.
141 | * | Вентиль (клапан) 15Б1п латунный муфтовый Ру16, Т=200 Ду50 | шт. | 2374.82 | руб.
Вентиль запорный (клапан) 15б3р латунный муфтовый вода, Ру10, Т=70
№ | * | Наименование товаров | Ед.изм. | Оптовая
142 |  | Вентиль (клапан) 15Б3р латунный муфтовый Ру10, Т=70 Ду15 | шт. | 425.88 | руб.
143 | * | Вентиль (клапан) 15Б3р латунный муфтовый Ру10, Т=70 Ду20 | шт. | 518.14 | руб.
144 | * | Вентиль (клапан) 15Б3р латунный муфтовый Ру10, Т=70 Ду25 | шт. | 735 | руб.
145 | * | Вентиль (клапан) 15Б3р латунный муфтовый Ру10, Т=70 Ду32 | шт. | 561.49 | руб.
146 | * | Вентиль (клапан) 15Б3р латунный муфтовый Ру10, Т=70 Ду40 | шт. | 956.6 | руб.
147 | * | Вентиль (клапан) 15Б3р латунный муфтовый Ру10, Т=70 Ду50 | шт. | 1369.2 | руб.
Вентиль запорный (клапан) 15кч16п чугунный фланцевый вода, пар, Ру25, Т=225
№ | * | Наименование товаров | Ед.изм. | Оптовая
148 |  | Клапан запорный 15кч16нж фланцевый Ру25, Т=300 Ду32 | шт. | 3394.36 | руб.
149 |  | Клапан запорный 15кч16нж фланцевый Ру25, Т=300 Ду40 | шт. | 36.58 | USD
150 |  | Клапан запорный 15кч16нж фланцевый Ру25, Т=300 Ду50 | шт. | 5585.02 | руб.
151 | * | Клапан запорный 15кч16нж фланцевый Ру25, Т=300 Ду65 | шт. | 7779.68 | руб.
152 |  | Клапан запорный 15кч16нж фланцевый Ру25, Т=300 Ду80 | шт. | 8770.16 | руб.
153 | * | Вентиль чугунный 15кч16п1 фланцевый Ру25, Т=225 Ду32 | шт. | 3889.06 | руб.
154 |  | Вентиль чугунный 15кч16п1 фланцевый Ру25, Т=225 Ду40 | шт. | 4557 | руб.
155 | * | Вентиль чугунный 15кч16п1 фланцевый Ру25, Т=225 Ду50 | шт. | 5466.16 | руб.
156 |  | Вентиль чугунный 15кч16п1 фланцевый Ру25, Т=225 Ду65 | шт. | 7000 | руб.
157 | * | Вентиль чугунный 15кч16п1 фланцевый Ру25, Т=225 Ду80 | шт. | 11000.94 | руб.
Вентиль запорный (клапан) 15кч18п чугунный муфтовый вода, пар, Ру16, Т=200
№ | * | Наименование товаров | Ед.изм. | Оптовая
158 |  | Вентиль чугунный муфтовый 15кч18п2 Ру16, Т=225 Ду15 | шт. | 496.43 | руб.
159 |  | Вентиль чугунный муфтовый 15кч18п2 Ру16, Т=225 Ду20 | шт. | 472.22 | руб.
160 |  | Вентиль чугунный муфтовый 15кч18п2 Ру16, Т=225 Ду25 | шт. | 395.78 | руб.
161 | * | Вентиль чугунный муфтовый 15кч18п2 Ру16, Т=225 Ду32 | шт. | 382.17 | руб.
162 | * | Вентиль чугунный муфтовый 15кч18п2 Ру16, Т=225 Ду40 | шт. | 887.32 | руб.
163 | * | Вентиль чугунный муфтовый 15кч18п2 Ру16, Т=225 Ду50 | шт. | 1063.16 | руб.
164 | * | Вентиль чугунный муфтовый 15кч33п Ру16, Т=225 Ду65 | шт. | 1028.16 | руб.
Вентиль запорный (клапан) 15кч19п чугунный фланцевый вода, пар, Ру16, Т=200
№ | * | Наименование товаров | Ед.изм. | Оптовая
165 |  | Вентиль чугунный фланцевый 15кч19п2 Ру16, Т=225 Ду25 | шт. | 693.57 | руб.
166 | * | Вентиль чугунный фланцевый 15кч19п2 Ру16, Т=225 Ду32 | шт. | 900.82 | руб.
167 | * | Вентиль чугунный фланцевый 15кч19п2 Ру16, Т=225 Ду40 | шт. | 1037.57 | руб.
168 | * | Вентиль чугунный фланцевый 15кч19п2 Ру16, Т=225 Ду50 | шт. | 25.7 | USD
Вентиль запорный (клапан) 15с22нж стальной фланцевый вода, пар, Ру40, Т=425
№ | * | Наименование товаров | Ед.изм. | Оптовая
169 | * | Вентиль стальной 15с22нж фланцевый Ру40, Т=425 Ду 40 | шт. | 6073.9 | руб.
170 | * | Вентиль стальной 15с22нж фланцевый Ру40, Т=425 Ду 50 | шт. | 6958.92 | руб.
171 | * | Вентиль стальной 15с22нж фланцевый Ру40, Т=425 Ду 65 | шт. | 9164.26 | руб.
172 | * | Вентиль стальной 15с22нж фланцевый Ру40, Т=425 Ду 80 | шт. | 10553.62 | руб.
173 | * | Вентиль стальной 15с22нж фланцевый Ру40, Т=425 Ду100 | шт. | 15685.18 | руб.
174 | * | Вентиль стальной 15с22нж фланцевый Ру40, Т=425 Ду150 | шт. | 21468.86 | руб.
175 | * | Вентиль стальной 15с22нж фланцевый Ру40, Т=425 Ду200 | шт. | 43961.11 | руб.
Вентиль запорный (клапан) 15с52нж стальной фланцевый вода, пар, Ру63, Т=400
№ | * | Наименование товаров | Ед.изм. | Оптовая
176 | * | Клапан запорный стальной 15с52(27)нж10 фланцевый Ру63, Т=400 Ду15 | шт. | 2178.93 | руб.
177 | * | Клапан запорный стальной 15с52(27)нж10 фланцевый Ру63, Т=400 Ду20 | шт. | 4115.86 | руб.
178 | * | Клапан запорный стальной 15с52(27)нж10 фланцевый Ру63, Т=400 Ду25 | шт. | 8087.38 | руб.
179 | * | Клапан запорный стальной 15с52(27)нж10 фланцевый Ру63, Т=400 Ду32 | шт. | 7549.82 | руб.
180 | * | Клапан запорный стальной 15с52(27)нж10 фланцевый Ру63, Т=400 Ду40 | шт. | 6462.63 | руб.
Клапаны обратные, предохранительные
Клапаны обратные двустворчатые межфланцевые
№ | * | Наименование товаров | Ед.изм. | Оптовая
181 |  | Клапан обратный 2-ух створчатый CB 3448 TECOFI, Ду 40 межфланцевый | шт. | 3350.98 | руб.
182 |  | Клапан обратный 2-ух створчатый CB 3448 TECOFI, Ду 50 межфланцевый | шт. | 56.89 | EUR
183 | * | Клапан обратный 2-ух створчатый CB 3448 TECOFI, Ду 65 межфланцевый | шт. | 4228.64 | руб.
184 | * | Клапан обратный 2-ух створчатый CB 3448 TECOFI, Ду 80 межфланцевый | шт. | 67.46 | EUR
185 | * | Клапан обратный 2-ух створчатый CB 3448 TECOFI, Ду100 межфланцевый | шт. | 6870.36 | руб.
186 |  | Клапан обратный 2-ух створчатый CB 3448 TECOFI, Ду125 межфланцевый | шт. | 85.34 | EUR
187 |  | Клапан обратный 2-ух створчатый CB 3448 TECOFI, Ду150 межфланцевый | шт. | 184.81 | EUR
188 |  | Клапан обратный 2-ух створчатый CB 3448 TECOFI, Ду200 межфланцевый | шт. | 15441.02 | руб.
189 |  | Клапан обратный двустворчатый межфланцевый Ду 50 | шт. | 9.42 | USD
190 |  | Клапан обратный двустворчатый межфланцевый Ду 65 | шт. | 1050.56 | руб.
191 |  | Клапан обратный двустворчатый межфланцевый Ду 80 | шт. | 941.64 | руб.
192 |  | Клапан обратный двустворчатый межфланцевый Ду100 | шт. | 1099.39 | руб.
193 |  | Клапан обратный двустворчатый межфланцевый Ду125 | шт. | 2063.88 | руб.
194 |  | Клапан обратный двустворчатый межфланцевый Ду150 | шт. | 2247.14 | руб.
195 |  | Клапан обратный двустворчатый межфланцевый Ду200 | шт. | 4339.58 | руб.
Клапаны обратные поворотные 19ч21бр вода, пар, Ру16, Т=225.
№ | * | Наименование товаров | Ед.изм. | Оптовая
196 |  | Клапан обратный поворотный19ч21бр межфланцевый Ру16, Т=225 Ду 50 | шт. | 1671.26 | руб.
197 | * | Клапан обратный поворотный19ч21бр межфланцевый Ру16, Т=225 Ду 80 | шт. | 2337.86 | руб.
198 |  | Клапан обратный поворотный19ч21бр межфланцевый Ру16, Т=225 Ду100 | шт. | 3205.44 | руб.
199 | * | Клапан обратный поворотный19ч21бр межфланцевый Ру16, Т=225 Ду150 | шт. | 6359.08 | руб.
200 | * | Клапан обратный поворотный19ч21бр межфланцевый Ру16, Т=225 Ду200 | шт. | 8874.74 | руб.
Клапаны обратные подъемные 16кч9п фланцевые вода, пар, Ру25, Т=225.
№ | * | Наименование товаров | Ед.изм. | Оптовая
201 | * | Клапан обратный подъемный 16кч9п Ру25, Т=225 Ду 32 фланцевый | шт. | 3631.32 | руб.
202 | * | Клапан обратный подъемный 16кч9п Ру25, Т=225 Ду 40 фланцевый | шт. | 4856.18 | руб.
203 | * | Клапан обратный подъемный 16кч9п Ру25, Т=225 Ду 50 фланцевый | шт. | 6044.5 | руб.
204 | * | Клапан обратный подъемный 16кч9п Ру25, Т=225 Ду 65 фланцевый | шт. | 6770.28 | руб.
205 |  | Клапан обратный подъемный 16кч9п Ру25, Т=225 Ду 80 фланцевый | шт. | 9380 | руб.
Клапаны обратные пружинные муфтовые
№ | * | Наименование товаров | Ед.изм. | Оптовая
206 |  | Клапан обратный пружинный латунный пласт седло Ду 15 | шт. | 151.79 | руб.
207 |  | Клапан обратный пружинный латунный пласт седло Ду 20 | шт. | 163.1 | руб.
208 |  | Клапан обратный пружинный латунный пласт седло Ду 25 | шт. | 245.52 | руб.
209 |  | Клапан обратный пружинный латунный пласт седло Ду 32 | шт. | 367.5 | руб.
210 |  | Клапан обратный пружинный латунный пласт седло Ду 40 | шт. | 546.25 | руб.
211 |  | Клапан обратный пружинный латунный пласт седло Ду 50 | шт. | 1301.27 | руб.
212 |  | Клапан обратный пружинный ITAP-100 Europa, с мет седлом Ду 15 | шт. | 6.08 | EUR
213 | * | Клапан обратный пружинный ITAP-100 Europa, с мет седлом Ду 20 | шт. | 6.65 | EUR
214 |  | Клапан обратный пружинный ITAP-100 Europa, с мет седлом Ду 25 | шт. | 11.37 | EUR
215 | * | Клапан обратный пружинный ITAP-100 Europa, с мет седлом Ду 32 | шт. | 18.83 | EUR
216 | * | Клапан обратный пружинный ITAP-100 Europa, с мет седлом Ду 40 | шт. | 25.19 | EUR
217 | * | Клапан обратный пружинный ITAP-100 Europa, с мет седлом Ду 50 | шт. | 39.48 | EUR
218 | * | Клапан обратный пружинный ITAP-100 Europa, с мет седлом Ду 65 | шт. | 90.51 | EUR
219 | * | Клапан обратный пружинный ITAP-100 Europa, с мет седлом Ду 80 | шт. | 88.39 | EUR
220 | * | Клапан обратный пружинный ITAP-100 Europa, с мет седлом Ду100 | шт. | 236.47 | EUR
221 |  | Клапан обратный пружинный ITAP-103 York пласт седло, Ду 15 | шт. | 2.9 | EUR
222 |  | Клапан обратный пружинный ITAP-103 York пласт седло, Ду 20 | шт. | 4 | EUR
223 |  | Клапан обратный пружинный ITAP-103 York пласт седло, Ду 25 | шт. | 5.24 | EUR
224 |  | Клапан обратный пружинный ITAP-103 York пласт седло, Ду 32 | шт. | 8 | EUR
225 |  | Клапан обратный пружинный ITAP-103 York пласт седло, Ду 40 | шт. | 11.92 | EUR
226 |  | Клапан обратный пружинный ITAP-103 York пласт седло, Ду 50 | шт. | 16.61 | EUR
227 |  | Клапан обратный пружинный ITAP-103 York пласт седло, Ду 65 | шт. | 45.93 | EUR
228 |  | Клапан обратный пружинный ITAP-103 York пласт седло, Ду 80 | шт. | 43.25 | EUR
229 |  | Клапан обратный пружинный ITAP-103 York пласт седло, Ду100 | шт. | 7668.92 | руб.
Клапаны обратные пружинные фланцевые
№ | * | Наименование товаров | Ед.изм. | Оптовая
230 | * | Клапан обратный подъемный фланцевый Tecofi CS3240, Ру16, Т< 225, Ду 15 | шт. | 27.77 | EUR
231 | * | Клапан обратный подъемный фланцевый Tecofi CS3240, Ру16, Т< 225, Ду 25 | шт. | 48.08 | EUR
232 | * | Клапан обратный подъемный фланцевый Tecofi CS3240, Ру16, Т< 225, Ду 32 | шт. | 63.71 | EUR
233 | * | Клапан обратный пружинный фланцевыйTecofi CBL3240, Ру10, Т< 80, Ду 50 | шт. | 183.73 | EUR
234 | * | Клапан обратный пружинный фланцевыйTecofi CBL3240, Ру10, Т< 80, Ду100 | шт. | 210.2 | EUR
235 | * | Клапан обратный пружинный фланцевыйTecofi CBL3240, Ру10, Т< 80, Ду150 | шт. | 521.19 | USD
236 | * | Клапан обратный пружинный фланцевыйTecofi CBL3240, Ру10, Т< 80, Ду200 | шт. | 831.32 | EUR
Клапаны предохранительные муфтовые
№ | * | Наименование товаров | Ед.изм. | Оптовая
237 |  | Клапан предохранительный пружинный латунный Ду 15 наруж резьба | шт. | 14.49 | EUR
238 | * | Клапан предохранительный пружинный латунный Ду 20 наруж резьба | шт. | 1236.65 | руб.
239 | * | Клапан предохранительный пружинный латунный Ду 25 наруж резьба | шт. | 24.22 | USD
240 | * | Клапан предохранительный пружинный латунный Ду 32 наруж резьба | шт. | 40.07 | EUR
241 | * | Клапан предохранительный пружинный латунный Ду 40 наруж резьба | шт. | 3841.6 | руб.
242 | * | Клапан предохранительный пружинный латунный Ду 50 наруж резьба | шт. | 3866.3 | руб.
243 | * | Клапан предохранительный пружинный угловой Ду 20 муфтовый | шт. | 1864.66 | руб.
Клапаны регулирующие 25ч940нж фланцевые 2ух седельные вода, пар, Ру16, Т=220.
№ | * | Наименование товаров | Ед.изм. | Оптовая
244 | * | Клапан регулирующий 25ч940нж с эл.приводом фланцевый Ру16, Т=225 Ду25 | шт. | 32352.77 | руб.
245 | * | Клапан регулирующий 25ч940нж с эл.приводом фланцевый Ру16, Т=225 Ду40 | шт. | 33363.79 | руб.
246 | * | Клапан регулирующий 25ч940нж с эл.приводом фланцевый Ру16, Т=225 Ду50 | шт. | 67756.46 | руб.
247 | * | Клапан регулирующий 25ч940нж с эл.приводом фланцевый Ру16, Т=225 Ду80 | шт. | 36902.38 | руб.
Краны шаровые латунные, стальные
Краны шаровые латунные Giacomini, Ру35, Т=185
№ | * | Наименование товаров | Ед.изм. | Оптовая
248 | * | Кран шаровый муфтовый Gia R250D вн/вн Ду 15 рычаг | шт. | 352.66 | руб.
249 | * | Кран шаровый муфтовый Gia R250D вн/вн Ду 20 рычаг | шт. | 5.69 | EUR
250 | * | Кран шаровый муфтовый Gia R250D вн/вн Ду 25 рычаг | шт. | 9.15 | EUR
251 | * | Кран шаровый муфтовый Gia R250D вн/вн Ду 32 рычаг | шт. | 14.83 | EUR
252 | * | Кран шаровый муфтовый Gia R250D вн/вн Ду 40 рычаг | шт. | 20.06 | EUR
253 | * | Кран шаровый муфтовый Gia R250D вн/вн Ду 50 рычаг | шт. | 30.63 | EUR
254 | * | Кран шаровый муфтовый Gia R250D вн/вн Ду 65 рычаг | шт. | 106.5 | EUR
255 | * | Кран шаровый муфтовый Gia R253D нар/нар Ду15 бабочка | шт. | 4.27 | EUR
256 | * | Кран шаровый муфтовый Gia R253D нар/нар Ду20 бабочка | шт. | 6.31 | EUR
257 | * | Кран шаровый муфтовый Gia R253D нар/нар Ду25 бабочка | шт. | 13.32 | EUR
258 | * | Кран шаровый муфтовый Gia R253D нар/нар Ду32 бабочка | шт. | 15.52 | EUR
259 | * | Кран шаровый муфтовый Gia R251D вн/вн Ду15 бабочка | шт. | 5.19 | EUR
260 | * | Кран шаровый муфтовый Gia R251D вн/вн Ду20 бабочка | шт. | 5.33 | EUR
261 | * | Кран шаровый муфтовый Gia R251D вн/вн Ду25 бабочка | шт. | 9.12 | EUR
262 | * | Кран шаровый муфтовый Gia R251D вн/вн Ду32 бабочка | шт. | 14.09 | EUR
263 | * | Кран шаровый муфтовый Gia R254D вн/нар Ду15 бабочка | шт. | 3.63 | EUR
264 | * | Кран шаровый муфтовый Gia R254D вн/нар Ду20 бабочка | шт. | 5.75 | EUR
265 | * | Кран шаровый муфтовый Gia R254D вн/нар Ду25 бабочка | шт. | 9.46 | EUR
266 | * | Кран шаровый муфтовый Gia R254D вн/нар Ду32 бабочка | шт. | 15.57 | EUR
267 | * | Кран шаровый муфтовый Gia R254DL вн/нар Ду15 рычаг | шт. | 4.06 | EUR
268 | * | Кран шаровый муфтовый Gia R254DL вн/нар Ду20 рычаг | шт. | 6.03 | EUR
269 | * | Кран шаровый муфтовый Gia R254DL вн/нар Ду25 рычаг | шт. | 9.3 | EUR
270 | * | Кран шаровый муфтовый Gia R254DL вн/нар Ду32 рычаг | шт. | 15.57 | EUR
271 | * | Кран шаровый муфтовый Gia R254DL вн/нар Ду40 рычаг | шт. | 23.63 | EUR
272 | * | Кран шаровый муфтовый Gia R254DL вн/нар Ду50 рычаг | шт. | 33.86 | EUR
Краны шаровые латунные ITAP, Ру30, Т=150
№ | * | Наименование товаров | Ед.изм. | Оптовая
273 | * | Кран шаровый ITAP-139 дренажный со штуцером, Ру12, Ду 15 | шт. | 6.24 | EUR
274 |  | Кран шаровый ITAP-115 вн/вн. Ру25 со спускным устройством Ду 15 | шт. | 7.17 | EUR
275 |  | Кран шаровой латунный ITAP-116 Vienna Ру30 Ду 15 вн/вн рычаг | шт. | 4.55 | EUR
276 |  | Кран шаровой латунный ITAP-116 Vienna Ру30 Ду 20 вн/вн рычаг | шт. | 6.33 | EUR
277 |  | Кран шаровой латунный ITAP-116 Vienna Ру25 Ду 25 вн/вн рычаг | шт. | 9.21 | EUR
278 |  | Кран шаровой латунный ITAP-116 Vienna Ру25 Ду 32 вн/вн рычаг | шт. | 15.67 | EUR
279 |  | Кран шаровой латунный ITAP-116 Vienna Ру25 Ду 40 вн/вн рычаг | шт. | 24.74 | EUR
280 |  | Кран шаровой латунный ITAP-116 Vienna Ру25 Ду 50 вн/вн рычаг | шт. | 36.25 | EUR
281 |  | Кран шаровой латунный ITAP-117 Vienna Ру30, рыч, Ду 15 вн/нар рычаг | шт. | 4.86 | EUR
282 |  | Кран шаровой латунный ITAP-117 Vienna Ру30, рыч, Ду 20 вн/нар рычаг | шт. | 6.82 | EUR
283 |  | Кран шаровой латунный ITAP-117 Vienna Ру30, рыч, Ду 25 вн/нар рычаг | шт. | 11.09 | EUR
284 | * | Кран шаровой латунный ITAP-117 Vienna Ру25, рыч, Ду 32 вн/нар рычаг | шт. | 17.96 | EUR
285 | * | Кран шаровой латунный ITAP-117 Vienna Ру25, рыч, Ду 40 вн/нар рычаг | шт. | 24.99 | EUR
286 | * | Кран шаровой латунный ITAP-117 Vienna Ру25, рыч, Ду 50 вн/нар рычаг | шт. | 42.98 | EUR
287 |  | Кран шаровой латунный ITAP-118 Vienna Ру30 Ду 15 вн/вн бабочка | шт. | 4.51 | EUR
288 |  | Кран шаровой латунный ITAP-118 Vienna Ру30 Ду 20 вн/вн бабочка | шт. | 6.58 | EUR
289 |  | Кран шаровой латунный ITAP-118 Vienna Ру30 Ду 25 вн/вн бабочка | шт. | 9.49 | EUR
290 |  | Кран шаровой латунный ITAP-119 Vienna Ру30 Ду 15 вн/нар бабочка | шт. | 4.8 | EUR
291 |  | Кран шаровой латунный ITAP-119 Vienna Ру30 Ду 20 вн/нар бабочка | шт. | 6.87 | EUR
292 |  | Кран шаровой латунный ITAP-119 Vienna Ру30 Ду 25 вн/нар бабочка | шт. | 10.71 | EUR
293 | * | Кран шаровой латунный ITAP-090 Ideal Ду 15 вн/вн рычаг | шт. | 4.8 | EUR
294 | * | Кран шаровой латунный ITAP-090 Ideal Ду 20 вн/вн рычаг | шт. | 7.11 | EUR
295 | * | Кран шаровой латунный ITAP-090 Ideal Ду 25 вн/вн рычаг | шт. | 11.17 | EUR
296 | * | Кран шаровой латунный ITAP-090 Ideal Ду 32 вн/вн рычаг | шт. | 18.14 | EUR
297 | * | Кран шаровой латунный ITAP-090 Ideal Ду 40 вн/вн рычаг | шт. | 26.26 | EUR
298 | * | Кран шаровой латунный ITAP-090 Ideal Ду 50 вн/вн рычаг | шт. | 42.27 | EUR
299 | * | Кран шаровой латунный ITAP-090 Ideal Ду 65 вн/вн рычаг | шт. | 101.28 | EUR
300 | * | Кран шаровой латунный ITAP-090 Ideal Ду 80 вн/вн рычаг | шт. | 156.1 | EUR
301 | * | Кран шаровой латунный ITAP-090 Ideal Ду100 вн/вн рычаг | шт. | 259.97 | EUR
302 |  | Кран шар ITAP-098, с н/гайкой (амер.) баб. Ду15 | шт. | 7.21 | EUR
303 |  | Кран шар ITAP-098, с н/гайкой (амер.) баб. Ду20 | шт. | 10.3 | EUR
304 |  | Кран шар ITAP-098, с н/гайкой (амер.) баб. Ду25 | шт. | 16.02 | EUR
305 | * | Кран шар ITAP-098, с н/гайкой (амер.) баб. Ду32 | шт. | 24.89 | EUR
306 | * | Кран шар ITAP-099, Ideal, нар/нар., рыч, Ду 15 | шт. | 5.82 | EUR
307 | * | Кран шар ITAP-099, Ideal, нар/нар., рыч, Ду 20 | шт. | 8.09 | EUR
308 | * | Кран шар ITAP-099, Ideal, нар/нар., рыч, Ду 25 | шт. | 12.07 | EUR
309 |  | Кран угловой ITAP-298 накидная гайка Ду15 бабочка | шт. | 8.64 | EUR
310 | * | Кран угловой ITAP-298 накидная гайка Ду20 бабочка | шт. | 13.44 | EUR
311 | * | Кран угловой ITAP-298 накидная гайка Ду25 бабочка | шт. | 13.22 | EUR
Краны шаровые латунные Галлоп муфтовые вода, пар, Ру10, Т=150
№ | * | Наименование товаров | Ед.изм. | Оптовая
312 |  | Кран шаровой 11Б27п1 Галлоп220 муфтовый Ру16, Т=150, Ду15 В/В рычаг | шт. | 194.04 | руб.
313 |  | Кран шаровой 11Б27п1 Галлоп220 муфтовый Ру16, Т=150, Ду20 В/В рычаг | шт. | 283.08 | руб.
314 |  | Кран шаровой 11Б27п1 Галлоп220 муфтовый Ру16, Т=150, Ду25 В/В рычаг | шт. | 593.6 | руб.
315 |  | Кран шаровой 11Б27п1 Галлоп220 муфтовый Ру16, Т=150, Ду32 В/В рычаг | шт. | 1088.64 | руб.
316 |  | Кран шаровой 11Б27п1 Галлоп220 муфтовый Ру16, Т=150, Ду40 В/В рычаг | шт. | 1500.58 | руб.
317 |  | Кран шаровой 11Б27п1 Галлоп220 муфтовый Ру16, Т=150, Ду50 В/В рычаг | шт. | 2387 | руб.
318 |  | Кран американка11Б27п1 Галлоп232 Ру16, Т=150 Ду15 бабочка | шт. | 389.48 | руб.
319 |  | Кран американка11Б27п1 Галлоп232 Ру16, Т=150 Ду20 бабочка | шт. | 606.48 | руб.
320 |  | Кран шаровой 11Б27п1 Ру16, Т=100 с фильтром Ду15 бабочка | шт. | 362.49 | руб.
321 |  | Кран шаровой 11Б27п1 Галлоп 231 Ру16, Т=150, Ду15 В/Н бабочка | шт. | 228.62 | руб.
Краны газовые латунные муфтовые
№ | * | Наименование товаров | Ед.изм. | Оптовая
322 | * | Кран шаровой газовый 11Б27п2 муфтовый Ру16, Т=50, Ду15 рычаг | шт. | 203.98 | руб.
323 | * | Кран шаровой газовый 11Б27п2 муфтовый Ру16, Т=50, Ду20 рычаг | шт. | 328.78 | руб.
324 | * | Кран шаровой газовый 11Б27п2 муфтовый Ру16, Т=50, Ду25 рычаг | шт. | 636.58 | руб.
325 | * | Кран шаровой газовый 11Б27п2 муфтовый Ру16, Т=50, Ду32 рычаг | шт. | 1065.46 | руб.
326 | * | Кран шаровой газовый 11Б27п2 муфтовый Ру16, Т=50, Ду40 рычаг | шт. | 1589.62 | руб.
327 | * | Кран шаровой газовый 11Б27п2 муфтовый Ру16, Т=50, Ду50 рычаг | шт. | 2316.44 | руб.
328 | * | Кран шаровой газовый ITAP-066 муфтовый вн/вн Ду15 рычаг | шт. | 4.47 | EUR
329 | * | Кран шаровой газовый ITAP-066 муфтовый вн/вн Ду20 рычаг | шт. | 6.13 | EUR
330 | * | Кран шаровой газовый GiaR910G муфтовый вн/вн Ду15 рычаг | шт. | 4.66 | EUR
331 | * | Кран шаровой газовый GiaR910G муфтовый вн/вн Ду20 рычаг | шт. | 7.1 | EUR
Краны шаровые стальные Маршал
№ | * | Наименование товаров | Ед.изм. | Оптовая
332 | * | Кран шаровой стальной 11с67п фланцевый Ру16, Т=180С, Ду 15/15 Маршал | шт. | 2635.25 | руб.
333 | * | Кран шаровой стальной 11с67п фланцевый Ру16, Т=180С, Ду 20/20 Маршал | шт. | 3111.36 | руб.
334 | * | Кран шаровой стальной 11с67п фланцевый Ру16, Т=180С, Ду 25/25 Маршал | шт. | 3671.36 | руб.
335 | * | Кран шаровой стальной 11с67п фланцевый Ру16, Т=180С, Ду 32/32 Маршал | шт. | 4728.19 | руб.
336 | * | Кран шаровой стальной 11с67п фланцевый Ру16, Т=180С, Ду 40/40 Маршал | шт. | 5505.86 | руб.
337 |  | Кран шаровой стальной 11с67п фланцевый Ру16, Т=180С, Ду 50/50 Маршал | шт. | 6740.83 | руб.
338 | * | Кран шаровой стальной 11с67п фланцевый Ру16, Т=180С, Ду 65/50 Маршал | шт. | 7879.37 | руб.
339 | * | Кран шаровой стальной 11с67п фланцевый Ру16, Т=180С, Ду100/ 80 Маршал | шт. | 12566.4 | руб.
340 |  | Кран шаровой стальной 11с67п фланцевый Ру16, Т=180С, Ду100/100 Маршал | шт. | 20709.92 | руб.
341 | * | Кран шаровой стальной 11с67п фланцевый Ру16, Т=180С, Ду125/100 Маршал | шт. | 23306.14 | руб.
342 | * | Кран шаровой стальной 11с67п фланцевый Ру16, Т=180С, Ду125/125 Маршал | шт. | 29536.92 | руб.
343 | * | Кран шаровой стальной 11с67п фланцевый Ру16, Т=180С, Ду150/100 Маршал | шт. | 25462.08 | руб.
344 | * | Кран шаровой стальной 11с67п фланцевый Ру16, Т=180С, Ду150/150 Маршал | шт. | 40394.62 | руб.
345 | * | Кран шаровой стальной 11с67п фланцевый Ру16, Т=180С, Ду200/150 Маршал | шт. | 48568.8 | руб.
346 | * | Кран шаровой стальной 11с67п фланцевый Ру16, Т=180С, Ду200/200 Маршал | шт. | 85499.96 | руб.
347 | * | Кран шаровой стальной 11с67п фланцевый Ру16, Т=180С, Ду250/200 Маршал | шт. | 90153.34 | руб.
348 | * | Кран шаровой стальной 11с67п фланцевый Ру16, Т=180С, Ду250/250 Маршал | шт. | 169818.77 | руб.
349 | * | Кран шаровой стальной 11с67п фланцевый Ру16, Т=180С, Ду300/250 Маршал | шт. | 155064 | руб.
Краны шаровые стальные Титан
№ | * | Наименование товаров | Ед.изм. | Оптовая
350 | * | Кран шаровой стальной 11с67п Титан Ру40, Т=200С, Ду 15, муфтовый | шт. | 1086.4 | руб.
351 | * | Кран шаровой стальной 11с67п Титан Ру40, Т=200С, Ду 20, муфтовый | шт. | 971.77 | руб.
352 | * | Кран шаровой стальной 11с67п Титан Ру40, Т=200С, Ду 25, муфтовый | шт. | 1251.88 | руб.
353 | * | Кран шаровой стальной 11с67п Титан Ру40, Т=200С, Ду 32, муфтовый | шт. | 1154.25 | руб.
354 | * | Кран шаровой стальной 11с67п Титан Ру40, Т=200С, Ду 40, муфтовый | шт. | 1369.77 | руб.
355 | * | Кран шаровой стальной 11с67п Титан Ру40, Т=200С, Ду 50, муфтовый | шт. | 1947.96 | руб.
356 |  | Кран шаровой стальной 11с67п Титан Ру40, Т=200С, Ду 15, фланцевый | шт. | 1083.1 | руб.
357 | * | Кран шаровой стальной 11с67п Титан Ру40, Т=200С, Ду 20, фланцевый | шт. | 1330 | руб.
358 | * | Кран шаровой стальной 11с67п Титан Ру40, Т=200С, Ду 25, фланцевый | шт. | 1750 | руб.
359 | * | Кран шаровой стальной 11с67п Титан Ру40, Т=200С, Ду 32, фланцевый | шт. | 1567.78 | руб.
360 | * | Кран шаровой стальной 11с67п Титан Ру40, Т=200С, Ду 40, фланцевый | шт. | 1709.47 | руб.
361 | * | Кран шаровой стальной 11с67п Титан Ру40, Т=200С, Ду 50, фланцевый | шт. | 1996.44 | руб.
362 | * | Кран шаровой стальной 11с67п Титан Ру16, Т=200С, Ду 65, фланцевый | шт. | 2468.42 | руб.
363 | * | Кран шаровой стальной 11с67п Титан Ру16, Т=200С, Ду 80, фланцевый | шт. | 3037.45 | руб.
364 | * | Кран шаровой стальной 11с67п Титан Ру16, Т=200С, Ду100, фланцевый | шт. | 3559.48 | руб.
365 | * | Кран шаровой стальной 11с67п Титан Ру16, Т=200С, Ду125, фланцевый | шт. | 7145.75 | руб.
366 | * | Кран шаровой стальной 11с67п Титан Ру16, Т=200С, Ду150, фланцевый | шт. | 9870 | руб.
367 | * | Кран шаровой стальной 11с67п Титан Ру16, Т=200С, Ду200, фланцевый | шт. | 15706.99 | руб.
368 | * | Кран шаровой стальной 11с67п Титан Ру16, Т=200С, Ду250, фланцевый | шт. | 33003.77 | руб.
369 | * | Кран шаровой стальной 11с67п Титан Ру16, Т=200С, Ду200 фланцевый с редуктором | шт. | 101013.59 | руб.
370 | * | Кран шаровой стальной 11с67п Титан Ру40, Т=200С, Ду 15 под приварку | шт. | 811.85 | руб.
371 | * | Кран шаровой стальной 11с67п Титан Ру40, Т=200С, Ду 20 под приварку | шт. | 868.39 | руб.
372 | * | Кран шаровой стальной 11с67п Титан Ру40, Т=200С, Ду 25 под приварку | шт. | 891.24 | руб.
373 | * | Кран шаровой стальной 11с67п Титан Ру40, Т=200С, Ду 32 под приварку | шт. | 923.16 | руб.
374 | * | Кран шаровой стальной 11с67п Титан Ру40, Т=200С, Ду 40 под приварку | шт. | 1193.98 | руб.
375 | * | Кран шаровой стальной 11с67п Титан Ру40, Т=200С, Ду 50 под приварку | шт. | 1306.58 | руб.
376 | * | Кран шаровой стальной 11с67п Титан Ру25, Т=200С, Ду 65 под приварку | шт. | 1787.86 | руб.
377 | * | Кран шаровой стальной 11с67п Титан Ру25, Т=200С, Ду 80 под приварку | шт. | 2225.66 | руб.
378 | * | Кран шаровой стальной 11с67п Титан Ру25, Т=200С, Ду100 под приварку | шт. | 2605.18 | руб.
379 | * | Кран шаровой стальной 11с67п Титан Ру25, Т=200С, Ду125 под приварку | шт. | 5536.27 | руб.
380 | * | Кран шаровой стальной 11с67п Титан Ру25, Т=200С, Ду150 под приварку | шт. | 6401.47 | руб.
381 | * | Кран шаровой стальной 11с67п Титан Ру25, Т=200С, Ду200 под приварку | шт. | 13026.22 | руб.
382 | * | Кран шаровой стальной 11с67п Титан Ру25, Т=200С, Ду250 под приварку | шт. | 32550.28 | руб.
383 | * | Кран шаровой стальной 11с67п Титан Ру25, Т=200С, Ду300 под приварку с редуктором | шт. | 88801.95 | руб.
Регуляторы давления и расхода воды
Регуляторы давления воды муфтовые Ру10, Т=100
№ | * | Наименование товаров | Ед.изм. | Оптовая
384 |  | Регулятор давления воды универсальный муфтовый Ру10 Ду15 | шт. | 747.94 | руб.
385 | * | Регулятор давления воды универсальный муфтовый Ру10 Ду20 | шт. | 8.48 | USD
386 | * | Регулятор давления холодной и горячей воды Itap 143 Ду 15 муфтовый | шт. | 28.36 | EUR
387 | * | Регулятор давления холодной и горячей воды Itap 143 Ду 20 муфтовый | шт. | 32.96 | EUR
388 | * | Регулятор давления холодной и горячей воды Itap 143 Ду 25 муфтовый | шт. | 42.41 | EUR
389 | * | Регулятор давления холодной и горячей воды Itap 143 Ду 32 муфтовый | шт. | 79.49 | EUR
390 | * | Регулятор давления холодной и горячей воды Itap 143 Ду 50 муфтовый | шт. | 118.71 | EUR
391 | * | Регулятор давления холодной и горячей воды Itap 143 Ду 65 муфтовый | шт. | 205.39 | EUR
392 | * | Регулятор давления холодной и горячей воды Itap 143 Ду 80 муфтовый | шт. | 268.81 | EUR
393 | * | Регулятор давления холодной и горячей воды Itap 143 Ду100 муфтовый | шт. | 663.76 | EUR
Регуляторы давления и расхода воды УРРД
№ | * | Наименование товаров | Ед.изм. | Оптовая
394 | * | Регулятор расхода и давления воды УРРД-2 Ру16, Т=180 Ду25 (НЗ) | шт. | 16401.34 | руб.
395 | * | Регулятор расхода и давления воды УРРД-2 Ру16, Т=180 Ду25 (НО) | шт. | 16401.34 | руб.
396 | * | Регулятор расхода и давления воды УРРД-2 Ру16, Т=180 Ду50 (НЗ) | шт. | 25460.95 | руб.
397 | * | Регулятор расхода и давления воды УРРД-2 Ру16, Т=180 Ду50 (НО) | шт. | 37128 | руб.
398 | * | Регулятор расхода и давления воды УРРД-2 Ру16, Т=180 Ду80 (НЗ) | шт. | 29488.2 | руб.
399 | * | Регулятор расхода и давления воды УРРД-2 Ру16, Т=180 Ду80 (НО) | шт. | 29488.2 | руб.
400 | * | Трубка импульсная L=0.5м | шт. | 272.98 | руб.
401 | * | Трубка импульсная L=1.0 м | шт. | 399.35 | руб.
Фланцы стальные
№ | * | Наименование товаров | Ед.изм. | Оптовая
402 | * | Фланец стальной приварной ГОСТ 12820-80, исп.1, Ду 15х10 | шт. | 135.13 | руб.
403 | * | Фланец стальной приварной ГОСТ 12820-80, исп.1, Ду 15х16 | шт. | 125.3 | руб.
404 |  | Фланец стальной приварной ГОСТ 12820-80, исп.1, Ду 20х10 | шт. | 131.38 | руб.
405 |  | Фланец стальной приварной ГОСТ 12820-80, исп.1, Ду 20х16 | шт. | 170.35 | руб.
406 |  | Фланец стальной приварной ГОСТ 12820-80, исп.1, Ду 25х10 | шт. | 252 | руб.
407 |  | Фланец стальной приварной ГОСТ 12820-80, исп.1, Ду 25х16 | шт. | 329.98 | руб.
408 | * | Фланец стальной приварной ГОСТ 12820-80, исп.1, Ду 32х 6 | шт. | 177.41 | руб.
409 |  | Фланец стальной приварной ГОСТ 12820-80, исп.1, Ду 32х10 | шт. | 455.78 | руб.
410 |  | Фланец стальной приварной ГОСТ 12820-80, исп.1, Ду 32х16 | шт. | 366.74 | руб.
411 | * | Фланец стальной приварной ГОСТ 12820-80, исп.1, Ду 40х 6 | шт. | 444.7 | руб.
412 |  | Фланец стальной приварной ГОСТ 12820-80, исп.1, Ду 40х10 | шт. | 414.4 | руб.
413 |  | Фланец стальной приварной ГОСТ 12820-80, исп.1, Ду 40х16 | шт. | 678.16 | руб.
414 |  | Фланец стальной приварной ГОСТ 12820-80, исп.1, Ду 50х 6 | шт. | 433.27 | руб.
415 |  | Фланец стальной приварной ГОСТ 12820-80, исп.1, Ду 50х10 | шт. | 468.72 | руб.
416 |  | Фланец стальной приварной ГОСТ 12820-80, исп.1, Ду 50х16 | шт. | 829.92 | руб.
417 | * | Фланец стальной приварной ГОСТ 12820-80, исп.1, Ду 65х 6 | шт. | 527.52 | руб.
418 |  | Фланец стальной приварной ГОСТ 12820-80, исп.1, Ду 65х10 | шт. | 770 | руб.
419 |  | Фланец стальной приварной ГОСТ 12820-80, исп.1, Ду 65х16 | шт. | 704.26 | руб.
420 | * | Фланец стальной приварной ГОСТ 12820-80, исп.1, Ду 80х 6 | шт. | 812.42 | руб.
421 |  | Фланец стальной приварной ГОСТ 12820-80, исп.1, Ду 80х10 | шт. | 997.92 | руб.
422 |  | Фланец стальной приварной ГОСТ 12820-80, исп.1, Ду 80х16 | шт. | 985.49 | руб.
423 | * | Фланец стальной приварной ГОСТ 12820-80, исп.1, Ду100х 6 | шт. | 987.17 | руб.
424 |  | Фланец стальной приварной ГОСТ 12820-80, исп.1, Ду100х10 | шт. | 962.64 | руб.
425 |  | Фланец стальной приварной ГОСТ 12820-80, исп.1, Ду100х16 | шт. | 1537.48 | руб.
426 | * | Фланец стальной приварной ГОСТ 12820-80, исп.1, Ду125х 6 | шт. | 1709.12 | руб.
427 |  | Фланец стальной приварной ГОСТ 12820-80, исп.1, Ду125х10 | шт. | 1409.35 | руб.
428 |  | Фланец стальной приварной ГОСТ 12820-80, исп.1, Ду125х16 | шт. | 2069.2 | руб.
429 | * | Фланец стальной приварной ГОСТ 12820-80, исп.1, Ду150х 6 | шт. | 2105.88 | руб.
430 |  | Фланец стальной приварной ГОСТ 12820-80, исп.1, Ду150х10 | шт. | 1669.75 | руб.
431 |  | Фланец стальной приварной ГОСТ 12820-80, исп.1, Ду150х16 | шт. | 2373.91 | руб.
432 | * | Фланец стальной приварной ГОСТ 12820-80, исп.1, Ду200х 6 | шт. | 1660.12 | руб.
433 |  | Фланец стальной приварной ГОСТ 12820-80, исп.1, Ду200х10 | шт. | 2398.2 | руб.
434 |  | Фланец стальной приварной ГОСТ 12820-80, исп.1, Ду200х16 | шт. | 2726.78 | руб.
435 | * | Фланец стальной приварной ГОСТ 12820-80, исп.1, Ду250х 6 | шт. | 1803.98 | руб.
436 | * | Фланец стальной приварной ГОСТ 12820-80, исп.1, Ду250х10 | шт. | 3431.26 | руб.
437 | * | Фланец стальной приварной ГОСТ 12820-80, исп.1, Ду250х16 | шт. | 3402.56 | руб.
438 | * | Фланец стальной приварной ГОСТ 12820-80, исп.1, Ду300х 6 | шт. | 1686.61 | руб.
439 | * | Фланец стальной приварной ГОСТ 12820-80, исп.1, Ду300х10 | шт. | 4670.54 | руб.
440 | * | Фланец стальной приварной ГОСТ 12820-80, исп.1, Ду300х16 | шт. | 5106.64 | руб.
Элеваторные узлы Ру16, Т=150.
№ | * | Наименование товаров | Ед.изм. | Оптовая
441 | * | Узел элеваторный №1 Дс3 | шт. |  | руб.
442 | * | Узел элеваторный №2 Дс4 | шт. |  | руб.
443 | * | Узел элеваторный №3 Дс5 | шт. |  | руб.
444 | * | Узел элеваторный №5 Дс5 | шт. |  | руб.
445 | * | Узел элеваторный №6 Дс10 | шт. |  | руб.
446 | * | Элеватор водоструйный 40с10бк, Ру16, Т=150 №1 | шт. | 6374.9 | руб.
447 | * | Элеватор водоструйный 40с10бк, Ру16, Т=150 №2 | шт. | 7009.66 | руб.
448 | * | Элеватор водоструйный 40с10бк, Ру16, Т=150 №3 | шт. | 8077.72 | руб.
449 | * | Элеватор водоструйный 40с10бк, Ру16, Т=150 №4 Дс6 | шт. | 8038.8 | руб.
Инструменты сантехнические
№ | * | Наименование товаров | Ед.изм. | Оптовая
450 | * | Вантуз сантехнический | шт. | 35.39 | руб.
451 | * | Калибратор Фора для металлопласт. труб Дн14, 16, 20, 26, 32 | шт. | 247.76 | руб.
452 |  | Ключ газовый рычажный ГОСТ 18981-73 №1 | шт. | 591.02 | руб.
453 |  | Ключ газовый рычажный ГОСТ 18981-73 №2 | шт. | 793.3 | руб.
454 |  | Ключ газовый рычажный ГОСТ 18981-73 №3 | шт. | 1011.53 | руб.
455 | * | Ключ газовый рычажный ГОСТ 18981-73 №4 | шт. | 1938.55 | руб.
456 | * | Ключ газовый рычажный ГОСТ 18981-73 №5 | шт. | 2270.52 | руб.
457 |  | Ключ для алюминиевого радиатора | шт. | 1352.4 | руб.
458 | * | Ключ для компрессионных фитингов ПНД Дн75-110 | шт. | 3920 | руб.
459 | * | Ключ для чугунного радиатора (7секц) | шт. | 1224.02 | руб.
460 |  | Круг отрезной по металлу 125х1,6 х22мм | шт. | 33.1 | руб.
461 | * | Круг отрезной по металлу 125х2,5 х22мм | шт. | 40.46 | руб.
462 |  | Круг отрезной по металлу 150х2,5-4,0 х22мм | шт. | 47.38 | руб.
463 |  | Круг отрезной по металлу 230х2,5-4,0 х22мм | шт. | 100.63 | руб.
464 | * | Круг отрезной по металлу 250х2,5 - 4 х32мм | шт. | 94.25 | руб.
465 | * | Круг отрезной по металлу 300х2,5 - 4 х32мм | шт. | 112.32 | руб.
466 | * | Нож для удаления фольги Дн 20-25 | шт. | 665.14 | руб.
467 | * | Нож для удаления фольги Дн 32-40 | шт. | 1087.3 | руб.
468 | * | Нож для удаления фольги Дн 50-63 | шт. | 1008.17 | руб.
469 | * | Нож для удаления фольги Дн 75 | шт. | 942.48 | руб.
470 |  | Нож для удаления фольги Дн 75-90 | шт. | 1732.56 | руб.
471 |  | Нож для удаления фольги Дн110 | шт. | 1713.6 | руб.
472 | * | Плашка для трубной резьбы Ду15 | шт. | 254.78 | руб.
473 | * | Плашка для трубной резьбы Ду20 | шт. | 404.75 | руб.
474 | * | Плашка для трубной резьбы Ду25 | шт. | 718.33 | руб.
475 | * | Плашка для трубной резьбы Ду32 | шт. | 498.77 | руб.
476 | * | Плашка для трубной резьбы Ду40 | шт. | 498.77 | руб.
477 | * | Плашкодержатель-трещетка с плашками 1/2, 3/4, 1 | шт. | 1235.22 | руб.
478 | * | Плашкодержатель-трещетка без плашек 1/2, 3/4, 1 | шт. | 904.87 | руб.
479 |  | Пресс ручной VALTEС с прессгубками Дн 16,20,26,32 | комп. | 13068.02 | руб.
480 | * | Пружина изгибная внутренняя для металлопластиковых труб Дн16 | шт. | 150.4 | руб.
481 | * | Пружина изгибная внутренняя для металлопластиковых труб Дн20 | шт. | 209.1 | руб.
482 | * | Пружина изгибная внутренняя для металлопластиковых труб Дн26 | шт. | 175.2 | руб.
483 | * | Пружина изгибная наружняя для металлопластиковых труб Дн16 | шт. | 310.09 | руб.
484 | * | Пружина изгибная наружняя для металлопластиковых труб Дн20 | шт. | 432.47 | руб.
485 | * | Сварочный аппарат для труб ПНД стыковой MEIZE Mz160 мех. привод (Турция) | шт. | 135660 | руб.
486 | * | Сварочный аппарат для труб ПНД электромуфтовый ELEKTRA 20-315 (Италия) | шт. | 119923.44 | руб.
487 |  | Сварочный аппарат для полипропилена Candan Cm-0420 2кВт, Дн20-110 (Турция) без кейса | шт. | 78.46 | USD
488 | * | Сварочный аппарат для полипропилена Candan Cm-0520 2,4кВт, Дн20-160 (Турция) без насадок | шт. | 7973.95 | руб.
489 |  | Сварочный аппарат для РР Gedik 2кВт, Дн50-125 (Турция) без насадок | шт. | 6100.8 | руб.
490 | * | Сменные нагреватель для сварочного аппарата Дн125 | шт. | 2744 | руб.
491 | * | Сменные нагреватель для сварочного аппарата Дн140 | шт. | 1.43 | руб.
492 | * | Сменные нагреватель для сварочного аппарата Дн160 | шт. | 9593.3 | руб.
493 |  | Сменные нагреватель для сварочного аппарата Дн 20 универ | шт. | 4.14 | USD
494 |  | Сменные нагреватель для сварочного аппарата Дн 25 универ | шт. | 4.56 | USD
495 |  | Сменные нагреватель для сварочного аппарата Дн 32 универ | шт. | 5.77 | USD
496 |  | Сменные нагреватель для сварочного аппарата Дн 40 универ | шт. | 7.91 | USD
497 |  | Сменные нагреватель для сварочного аппарата Дн 50 универ | шт. | 10.98 | USD
498 |  | Сменные нагреватель для сварочного аппарата Дн 63 универ | шт. | 26.43 | USD
499 |  | Сменные нагреватель для сварочного аппарата Дн 75 | шт. | 16.76 | USD
500 |  | Сменные нагреватель для сварочного аппарата Дн110 | шт. | 32.28 | USD
501 | * | Спираль прочистная ДКТ-202-03 Ду 15/24, бухта 20м | шт. | 7425.6 | руб.
502 | * | Спираль прочистная ДКТ-202-04 Ду 15/24, бухта 10м | шт. | 5538.23 | руб.
503 | * | Спираль прочистная ДКТ-202-05 Ду 10/13, бухта 10м | шт. | 3757.07 | руб.
504 | * | Спираль прочистная ДКТ-202-06 Ду 10/13, бухта 5м | шт. | 3875.59 | руб.
505 | * | Трос сантехнический Дн 5,6х 2,5м | шт. | 99.76 | руб.
506 | * | Трос сантехнический Дн 5,6х 5,0м | шт. | 209.72 | руб.
507 | * | Трос сантехнический Дн 5,6х10,0м | шт. | 192.78 | руб.
508 |  | Трос сантехнический Дн 9,0мм х 5,0м с рукоят вращ. | шт. | 386.06 | руб.
509 | * | Трос сантехнический Дн 9,0мм х10,0м с рук. вращ. | шт. | 703.64 | руб.
510 |  | Трос сантехнический Дн 8,3х15,0м | шт. | 1081.92 | руб.
511 | * | Трос сантехнический Дн 8,3х25,0м | шт. | 1884.96 | руб.
512 | * | Трубогиб с гидроприводом ТГ-1, Ду 15, 20,25,32,40,50 | шт. | 8928.63 | руб.
513 | * | Трубогиб с ручным приводом, гориз. 1/2, 3/4, 1 | шт. | 3817.63 | руб.
514 |  | Трубоприжим Ду10-40мм | шт. | 623.46 | руб.
515 |  | Трубоприжим Ду15- 76мм | шт. | 829.3 | руб.
516 |  | Трубоприжим Ду15- 83мм | шт. | 1169 | руб.
517 |  | Трубоприжим Ду15-100мм с жестк. рамкой | шт. | 1878.99 | руб.
518 |  | Труборез ФОРА для труб РР и металлопл. Дн16 - 42 | шт. | 9.91 | USD
519 |  | Труборез ФОРА для труб РР и металлопл. Дн16 - 63 | шт. | 1324.81 | руб.
520 | * | Установка д/опрессовки ручн. RP-30 Rothenberger | шт. | 12180 | руб.
521 | * | Установка д/опрессовки ручн. НА-40 АМПИКА 1022 до 40бар | шт. | 7206.07 | руб.
522 | * | Установка д/опрессовки электр. ЕНА-60А до 60 бар Ампика 1028 | шт. | 24739.93 | руб.
Компенсаторы сильфонные, фланцевые, муфтовые
№ | * | Наименование товаров | Ед.изм. | Оптовая
523 | * | Компенсатор муфтовый Tecofi, Ру10 Ду 20 | шт. | 17.19 | EUR
524 | * | Компенсатор муфтовый Tecofi, Ру10 Ду 25 | шт. | 21.94 | EUR
525 | * | Компенсатор муфтовый Tecofi, Ру10 Ду 32 | шт. | 22.64 | EUR
526 | * | Компенсатор муфтовый Tecofi, Ру10 Ду 40 | шт. | 26.82 | EUR
527 | * | Компенсатор муфтовый Tecofi, Ру10 Ду 50 | шт. | 34.07 | EUR
528 | * | Компенсатор сильфонный осевой нержавеющий КМШ-15-16-25 | шт. | 2810.64 | руб.
529 | * | Компенсатор сильфонный осевой нержавеющий КМШ-20-16-25 | шт. | 3487.18 | руб.
530 | * | Компенсатор сильфонный осевой нержавеющий КМШ-25-16-25 | шт. | 5609.52 | руб.
531 | * | Компенсатор сильфонный осевой нержавеющий КМШ-32-16-25 | шт. | 5241.94 | руб.
532 | * | Компенсатор сильфонный осевой нержавеющий КМШ-40-16-30 | шт. | 5212.2 | руб.
533 | * | Компенсатор сильфонный осевой нержавеющий КМШ-50-16-30 | шт. | 5476.46 | руб.
534 | * | Компенсатор сильфонный осевой нержавеющий КСО- 50-16- 25 | шт. | 5089.28 | руб.
535 | * | Компенсатор сильфонный осевой нержавеющий КСО- 65-16- 25 | шт. | 6440 | руб.
536 | * | Компенсатор сильфонный осевой нержавеющий КСО- 80-16- 35 | шт. | 6923 | руб.
537 | * | Компенсатор сильфонный осевой нержавеющий КСО-100-16- 50 | шт. | 3346.32 | руб.
538 | * | Компенсатор сильфонный осевой нержавеющий КСО-125-16- 50 | шт. | 6760.99 | руб.
539 | * | Компенсатор сильфонный осевой нержавеющий КСО-125-16-100 | шт. | 10158.44 | руб.
540 | * | Компенсатор сильфонный осевой нержавеющий КСО-150-16- 50 | шт. | 15466.75 | руб.
541 | * | Компенсатор сильфонный осевой нержавеющий КСО-200-16- 80 | шт. | 16058.43 | руб.
542 | * | Компенсатор сильфонный осевой нержавеющий КСО-250-16- 160 | шт. | 37271.57 | руб.
543 | * | Компенсатор фланцевый Tecofi, Ру16, T<110, Ду 32 | шт. | 28.83 | EUR
544 | * | Компенсатор фланцевый Tecofi, Ру16, T<110, Ду 40 | шт. | 31.78 | EUR
545 | * | Компенсатор фланцевый Tecofi, Ру16, T<110, Ду 50 | шт. | 4791.7 | руб.
546 | * | Компенсатор фланцевый Tecofi, Ру16, T<110, Ду 65 | шт. | 44.61 | EUR
547 | * | Компенсатор фланцевый Tecofi, Ру16, T<110, Ду 80 | шт. | 6199.76 | руб.
548 | * | Компенсатор фланцевый Tecofi, Ру16, T<110, Ду100 | шт. | 110.18 | EUR
549 | * | Компенсатор фланцевый Tecofi, Ру16, T<110, Ду125 | шт. | 5993.74 | руб.
550 | * | Компенсатор фланцевый Tecofi, Ру16, T<110, Ду150 | шт. | 113.41 | EUR
551 | * | Компенсатор фланцевый Tecofi, Ру16, T<110, Ду200 | шт. | 23185.4 | руб.
552 | * | Компенсатор фланцевый Tecofi, Ру16, T<110, Ду250 | шт. | 222.77 | EUR
553 | * | Компенсатор фланцевый Tecofi, Ру16, T<110, Ду300 | шт. | 287.34 | EUR
554 | * | Компенсатор фланцевый Ру16, Ду 32 (Китай) | шт. | 15.35 | USD
555 | * | Компенсатор фланцевый Ру16, Ду 40 (Китай) | шт. | 977.76 | руб.
556 | * | Компенсатор фланцевый Ру16, Ду 50 (Китай) | шт. | 1161.16 | руб.
557 | * | Компенсатор фланцевый Ру16, Ду 65 (Китай) | шт. | 26.45 | USD
558 | * | Компенсатор фланцевый Ру16, Ду 80 (Китай) | шт. | 30.91 | USD
559 | * | Компенсатор фланцевый Ру16, Ду100 (Китай) | шт. | 2339.54 | руб.
560 | * | Компенсатор фланцевый Ру16, Ду125 (Китай) | шт. | 58.21 | EUR
561 | * | Компенсатор фланцевый Ру16, Ду150 (Китай) | шт. | 60.52 | USD
562 | * | Компенсатор фланцевый Ру16, Ду200 (Китай) | шт. | 81.4 | USD
Крепежные изделия, хомуты
№ | * | Наименование товаров | Ед.изм. | Оптовая
563 |  | Болт ГОСТ 7798-70 М12х 70 | шт. | 33.11 | руб.
564 |  | Болт ГОСТ 7798-70 М14х 70 | шт. | 34.06 | руб.
565 |  | Болт ГОСТ 7798-70 М16х60 | шт. | 45.08 | руб.
566 |  | Болт ГОСТ 7798-70 М16х70 | шт. | 39.14 | руб.
567 |  | Болт ГОСТ 7798-70 М16х80 | шт. | 43.84 | руб.
568 |  | Болт ГОСТ 7798-70 М16х120 | шт. | 84.71 | руб.
569 | * | Болт ГОСТ 7798-70 М16х130 | шт. | 37.13 | руб.
570 | * | Болт ГОСТ 7798-70 М16х150 | шт. | 100.28 | руб.
571 |  | Болт ГОСТ 7798-70 М20х 80 | шт. | 79.75 | руб.
572 | * | Болт ГОСТ 7798-70 М20х140 | шт. | 53.15 | руб.
573 | * | Болт ГОСТ 7798-70 М20х190 | шт. | 49.45 | руб.
574 | * | Болт ГОСТ 7798-70 М24х 90 | шт. | 145 | руб.
575 |  | Шпилька сантехническая винт-шуруп М 8х 80 | шт. | 11.2 | руб.
576 |  | Шпилька сантехническая винт-шуруп М 8х100 | шт. | 11.2 | руб.
577 |  | Шпилька сантехническая винт-шуруп М10х 80 | шт. | 6.53 | руб.
578 |  | Шпилька сантехническая винт-шуруп М10х100 | шт. | 18.4 | руб.
579 |  | Гайка ГОСТ 5915-70 М12 | шт. | 7.06 | руб.
580 |  | Гайка ГОСТ 5915-70 М14 | шт. | 15.95 | руб.
581 |  | Гайка ГОСТ 5915-70 М16 | шт. | 11.79 | руб.
582 |  | Гайка ГОСТ 5915-70 М20 | шт. | 38.57 | руб.
583 | * | Гайка ГОСТ 5915-70 М24 | шт. | 18.97 | руб.
584 |  | Дюбель пластиковый 10х50 | шт. | 1.14 | руб.
585 |  | Дюбель пластиковый 112х60 | шт. | 1.7 | руб.
586 |  | Хомут для труб РР, ПВХ Дн 50 без крепления | шт. | 11.14 | руб.
587 |  | Хомут для труб РР, ПВХ Дн110 без крепления | шт. | 24.36 | руб.
588 | * | Хомут с подвеской для труб ЧК 50 | комп. | 64.92 | руб.
589 | * | Хомут с подвеской для труб ЧК100 | комп. | 117.98 | руб.
590 |  | Хомут сантехнический трубный для труб Дн 15-19мм | шт. | 15.27 | руб.
591 |  | Хомут сантехнический трубный для труб Дн 20-24мм | шт. | 15.82 | руб.
592 |  | Хомут сантехнический трубный для труб Дн 26-30мм | шт. | 17.34 | руб.
593 |  | Хомут сантехнический трубный для труб Дн 32-37мм | шт. | 18.78 | руб.
594 |  | Хомут сантехнический трубный для труб Дн 40-45мм | шт. | 21.11 | руб.
595 |  | Хомут сантехнический трубный для труб Дн 48-53мм | шт. | 22.15 | руб.
596 |  | Хомут сантехнический трубный для труб Дн 59-63мм | шт. | 28.84 | руб.
597 |  | Хомут сантехнический трубный для труб Дн 75-80мм | шт. | 58.62 | руб.
598 |  | Хомут сантехнический трубный для труб Дн 87-92мм | шт. | 41.28 | руб.
599 |  | Хомут сантехнический трубный для труб Дн107-112мм | шт. | 50.96 | руб.
600 |  | Хомут сантехнический трубный для труб Дн132-137мм | шт. | 78.44 | руб.
601 |  | Хомут сантехнический трубный для труб Дн159-166мм | шт. | 94.81 | руб.
602 |  | Хомут сантехнический трубный для труб Дн200-212мм | шт. | 111.65 | руб.
603 |  | Хомут ремонтный для трубы Ду15 | шт. | 148.94 | руб.
604 |  | Хомут ремонтный для трубы Ду20 L=40мм | шт. | 177.48 | руб.
605 |  | Хомут ремонтный для трубы Ду25 L=40мм | шт. | 182.7 | руб.
606 |  | Хомут ремонтный для трубы Ду32 L=65мм | шт. | 159.38 | руб.
607 |  | Хомут ремонтный для трубы Ду40 | шт. | 176.78 | руб.
608 |  | Хомут ремонтный для трубы Ду50 | шт. | 354.96 | руб.
609 |  | Хомут ремонтный для трубы Дн 76 | шт. | 445.44 | руб.
610 |  | Хомут ремонтный для трубы Дн 89 | шт. | 466.32 | руб.
611 |  | Хомут ремонтный для трубы Дн108 | шт. | 522 | руб.
612 |  | Хомут ремонтный для трубы Дн159 | шт. | 907.2 | руб.
613 |  | Хомут ремонтный для трубы Дн219 | шт. | 1196.69 | руб.
614 | * | Хомут ремонтный для трубы Дн273 | шт. | 1301.52 | руб.
615 | * | Хомут ремонтный для трубы Дн325 | шт. | 1726.52 | руб.
616 | * | Шайба плоская ГОСТ 11371, 12х2,5 | шт. | 1.34 | руб.
617 | * | Шайба плоская ГОСТ 11371, 14х2,5 | шт. | 1.61 | руб.
618 |  | Шайба плоская ГОСТ 11371, 16х2,5 | шт. | 6.09 | руб.
619 | * | Шайба плоская ГОСТ 11371, 20х3,0 | шт. | 4.51 | руб.
620 | * | Шайба плоская ГОСТ 11371, 24х4,0 | шт. | 6.9 | руб.
Насосное оборудование
Баки мембранные расширительные для ХВС и ГВС
№ | * | Наименование товаров | Ед.изм. | Оптовая
621 | * | Бак расширительный мембранный Wester для ХВС и ГВС Т<100С, Ру10, V 8л | шт. | 1761.76 | руб.
622 | * | Бак расширительный мембранный Wester для ХВС и ГВС Т<100С, Ру10, V 12л | шт. | 1916.74 | руб.
623 | * | Бак расширительный мембранный Wester для ХВС и ГВС Т<100С, Ру10, V 18л | шт. | 2265.62 | руб.
624 |  | Бак расширительный мембранный Wester для ХВС и ГВС Т<100С, Ру10, V 24л | шт. | 2721.77 | руб.
625 | * | Бак расширительный мембранный Wester для ХВС и ГВС Т<100С, Ру10, V 35л | шт. | 4018 | руб.
626 | * | Бак расширительный мембранный Wester для ХВС и ГВС Т<100С, Ру10, V 50л | шт. | 6664 | руб.
627 | * | Бак расширительный мембранный Wester для ХВС и ГВС Т<100С, Ру10, V 80л | шт. | 4748.1 | руб.
628 | * | Бак расширительный мембранный Wester для ХВС и ГВС Т<100С, Ру10, V100л | шт. | 12061.7 | руб.
629 | * | Бак расширительный мембранный Wester для ХВС и ГВС Т<100С, Ру10, V150л | шт. | 15014.44 | руб.
630 | * | Бак расширительный мембранный Wester для ХВС и ГВС Т<100С, Ру10, V200л | шт. | 30558.86 | руб.
631 | * | Бак расширительный мембранный Wester для ХВС и ГВС Т<100С, Ру10, V300л | шт. | 35466.48 | руб.
632 | * | Бак расширительный мембранный Wester для ХВС и ГВС Т<100С, Ру10, V500л | шт. | 45470.18 | руб.
Насосы
№ | * | Наименование товаров | Ед.изм. | Оптовая
633 | * | Насос для повышения давления в бытовой сети WILO PB-088 EA Ду15 | комп. | 7321.44 | руб.
634 | * | Насос для повышения давления в бытовой сети WILO РВ-201ЕА, Ду25 | комп. | 132.93 | EUR
635 | * | Насос погружной вибрационный "Малыш" 4" 1х220В Q до 0,43-0,95м3/ч,Н=40-4м | шт. | 1634.49 | руб.
636 | * | Насос скважинный Водомет 60/52 Дн 98х525 | шт. | 19404 | руб.
637 | * | Насос фекальный SOLOLIFT2 C-3 Grundfoss | шт. | 453.56 | EUR
638 | * | Насос фекальный SOLOLIFT2 CWC-3 Grundfoss | шт. | 491.12 | EUR
639 | * | Насос фекальный SOLOLIFT2 WC-3 Grundfoss | шт. | 919.56 | EUR
640 | * | Насос дренажный центробежный погружной ГНОМ 10-10, 380 В | шт. | 24042.45 | руб.
641 |  | Насос циркуляционный для отопления TL/ALT 25-40 (Китай) | шт. | 30.8 | USD
642 | * | Насос циркуляционный для отопления TL/ALT 25-60 (Китай) | шт. | 2232.27 | руб.
643 | * | Насос циркуляционный для отопления TL/ALT 32-80 (Китай) | шт. | 38.42 | USD
644 | * | Насос циркуляционный для отопления GRUNDFOS UPS 25- 20 | шт. | 140.74 | EUR
645 | * | Насос циркуляционный для отопления GRUNDFOS UPS 25- 60 | шт. | 179.76 | EUR
646 | * | Насос циркуляционный для отопления GRUNDFOS UPS 25- 80 | шт. | 244.65 | EUR
647 |  | Насос циркуляционный для отопления GRUNDFOS UPS 25- 40 | шт. | 156.6 | EUR
648 | * | Насос циркуляционный для отопления GRUNDFOS UPS 32- 40 | шт. | 97.98 | EUR
649 | * | Насос циркуляционный для отопления GRUNDFOS UPS 32- 60 230 V | шт. | 125.47 | EUR
650 | * | Насосная станция GRUNDFOS MQ 3-45 | шт. | 25327.54 | руб.
651 | * | Насосная станция GRUNDFOS SCALA2 3-45 AKCCDE 1x200-240V 50/60Hz | шт. | 677.04 | EUR
652 | * | Насосная станция JP BASIC 3 PT 20L (Grundfoss) | шт. | 227.91 | EUR
653 | * | Насосная станция Джилекс Джамбо 50/28 Ч-18 | шт. | 15398.6 | руб.
654 | * | Насосная станция Джилекс Джамбо 60/35 Н-24 | шт. | 21074.9 | руб.
655 | * | Насосная станция Джилекс Джамбо 60/35 П-24 | шт. | 10823.12 | руб.
656 | * | Насосная станция Джилекс Джамбо 60/35 Ч-24 | шт. | 19777.8 | руб.
Приборы и оборудование для систем пожаротушения
Оборудование для систем пожаротушения
№ | * | Наименование товаров | Ед.изм. | Оптовая
657 | * | Кран пожарный 15кч11р Ру16, Т<50, Ду50 угловой | шт. | 1324.34 | руб.
658 |  | Кран пожарный 1Б1р/15Б3р, Ру16, Т<50, Ду50 | шт. | 2625 | руб.
659 | * | Кран пожарный КПЛ/15Б3р, Ру16, Т<50, Ду50 угловой | шт. | 1505.98 | руб.
660 | * | Кран пожарный КПК-2 чугунный Ру16, Ду50 угловой | шт. | 786.74 | руб.
661 | * | Кран пожарный КПК-2 чугунный, Ру16, Ду65 угловой 125гр | шт. | 1602.86 | руб.
662 | * | Кран пожарный КПЛ латунь Ду65 х 125гр угловой | шт. | 3335.5 | руб.
663 | * | Гидрант пожарный подземный чугунный ГОСТ8220-85Е Н=0,75м | шт. | 11811.74 | руб.
664 | * | Гидрант пожарный подземный чугунный ГОСТ8220-85Е Н=1,00м | шт. | 12555.14 | руб.
665 | * | Гидрант пожарный подземный чугунный ГОСТ8220-85Е Н=1,25м | шт. | 13298.54 | руб.
666 | * | Гидрант пожарный подземный чугунный ГОСТ8220-85Е Н=1,50м | шт. | 14041.94 | руб.
667 | * | Гидрант пожарный подземный чугунный ГОСТ8220-85Е Н=1,75м | шт. | 14785.34 | руб.
668 | * | Гидрант пожарный подземный чугунный ГОСТ8220-85Е Н=2,00м | шт. | 21456.62 | руб.
669 | * | Гидрант пожарный подземный чугунный ГОСТ8220-85Е Н=2,25м | шт. | 16602.6 | руб.
670 | * | Гидрант пожарный подземный чугунный ГОСТ8220-85Е Н=2,50м | шт. | 17015.54 | руб.
671 | * | Гидрант пожарный подземный стальной ГОСТ8220-85 Н=0,75м | шт. | 7969.58 | руб.
672 | * | Гидрант пожарный подземный стальной ГОСТ8220-85 Н=1,00м | шт. | 8291.47 | руб.
673 | * | Гидрант пожарный подземный стальной ГОСТ8220-85 Н=1,25м | шт. | 8613.53 | руб.
674 | * | Гидрант пожарный подземный стальной ГОСТ8220-85 Н=1,50м | шт. | 18124.85 | руб.
675 | * | Гидрант пожарный подземный стальной ГОСТ8220-85 Н=1,75м | шт. | 13879.46 | руб.
676 | * | Гидрант пожарный подземный стальной ГОСТ8220-85 Н=2,00м | шт. | 16963.94 | руб.
677 | * | Гидрант пожарный подземный стальной ГОСТ8220-85 Н=2,25м | шт. | 9901.58 | руб.
678 | * | Гидрант пожарный подземный стальной ГОСТ8220-85 Н=2,50м | шт. | 10500 | руб.
679 |  | Головка ГМ-50 напорная муфтовая ГОСТ 28352-89 | шт. | 185.64 | руб.
680 | * | Головка ГМ-70 напорная муфтовая ГОСТ 28352-89 | шт. | 189 | руб.
681 | * | Головка ГМ-80 напорная муфтовая ГОСТ 28352-89 | шт. | 278.18 | руб.
682 | * | Головка рукавная ГР-50 напорная ГОСТ 28352-89 | шт. | 163.1 | руб.
683 | * | Головка рукавная ГР-70 напорная ГОСТ 28352-89 | шт. | 302.68 | руб.
684 | * | Головка рукавная ГР-80 напорная ГОСТ 28352-89 | шт. | 258.47 | руб.
685 |  | Головка цапковая ГЦ-50 напорная ГОСТ 28352-89 | шт. | 190.85 | руб.
686 | * | Головка цапковая ГЦ-70 напорная ГОСТ 28352-89 | шт. | 218.9 | руб.
687 | * | Огнетушитель ОП-4 (з) | шт. | 687.4 | руб.
688 | * | Огнетушитель ОП-5а | шт. | 692.16 | руб.
689 | * | Огнетушитель ОУ-3 | шт. | 1543.67 | руб.
690 | * | Огнетушитель ОУ-4 | шт. | 1356.6 | руб.
691 | * | Огнетушитель ОУ-5 | шт. | 2213.4 | руб.
692 | * | Ороситель спринклерный TYCO TY4251, 68гр., 3/4" латунь | шт. | 483.38 | руб.
693 | * | Ороситель спринклерный роз. вниз Viking, ESFR-17 74гр., 3/4" латунь | шт. | 43.73 | USD
694 | * | Подставка с фланцем под гидрант сварная ППС-200 | шт. | 7892.08 | руб.
695 | * | Рукав пожарный Д66 мм с навязанными ГР-70 (20м) | шт. | 2019.36 | руб.
696 | * | Рукав пожарный Д51 с ГР-50, РС-50д (20м) без ствола | шт. | 1352.12 | руб.
697 |  | Рукав пожарный Д51 с ГР-50, РС-50д (20м) со стволом РС-50 | шт. | 2830.66 | руб.
698 | * | Рукав пожарный Д66 мм латексный с навязанными ГР-70 (20м) | шт. | 3570 | руб.
699 | * | Рукав пожарный Д77 мм латексный с навязанными ГР-80 (20м) | шт. | 3384.35 | руб.
700 | * | Ствол пожарный РС-50 | шт. | 229.04 | руб.
701 | * | Ствол пожарный РС-70 | шт. | 472.64 | руб.
702 | * | Ствол пожарный СВПР | шт. | 2570.4 | руб.
703 | * | Устройство внутриквартирного пожаротушения в сумке | комп. | 894.1 | руб.
704 | * | Устройство внутриквартирного пожаротушения | комп. | 1078 | руб.
705 | * | Шкаф пожарный навесной ШПК-310 НЗБ глухой белый | шт. | 1543.38 | руб.
706 | * | Шкаф пожарный навесной ШПК-310 НЗК глухой красный | шт. | 3195.5 | руб.
707 | * | Шкаф пожарный навесной ШПК-310 НОБ, окно, белый | шт. | 1694 | руб.
708 | * | Шкаф пожарный навесной ШПК-320 НЗБ | шт. | 5617.92 | руб.
709 | * | Шкаф пожарный навесной ШПК-320 НЗК | шт. | 6058.65 | руб.
710 | * | Шкаф пожарный навесной ШПК-320 НОБ | шт. | 3141.6 | руб.
711 | * | Шкаф пожарный навесной ШПК-320 НОК | шт. | 4945.92 | руб.
Система пожаротушения Файерстоп Акватерм (Германия)
№ | * | Наименование товаров | Ед.изм. | Оптовая
712 | * | Вварное седло Файерстоп Акватерм, РР-R, Дн 40/20 | шт. | 1.31 | EUR
713 | * | Вварное седло Файерстоп Акватерм, РР-R, Дн 40/25 | шт. | 1.31 | EUR
714 | * | Вварное седло Файерстоп Акватерм, РР-R, Дн 40/25 х 1/2" | шт. | 103.35 | руб.
715 | * | Вварное седло Файерстоп Акватерм, РР-R, Дн 40/25 х 3/4" | шт. | 6.47 | EUR
716 | * | Вварное седло Файерстоп Акватерм, РР-R, Дн 50/20 | шт. | 1.31 | EUR
717 | * | Вварное седло Файерстоп Акватерм, РР-R, Дн 50/25 | шт. | 1.31 | EUR
718 | * | Вварное седло Файерстоп Акватерм, РР-R, Дн 50/25 х 1/2" | шт. | 103.35 | руб.
719 | * | Вварное седло Файерстоп Акватерм, РР-R, Дн 50/25 х 3/4" | шт. | 6.47 | EUR
720 | * | Вварное седло Файерстоп Акватерм, РР-R, Дн 63/20 | шт. | 1.31 | EUR
721 | * | Вварное седло Файерстоп Акватерм, РР-R, Дн 63/25 | шт. | 1.31 | EUR
722 | * | Вварное седло Файерстоп Акватерм, РР-R, Дн 63/25 х 1/2" | шт. | 5.08 | EUR
723 | * | Вварное седло Файерстоп Акватерм, РР-R, Дн 63/25 х 3/4" | шт. | 6.47 | EUR
724 | * | Вварное седло Файерстоп Акватерм, РР-R, Дн 63/32 | шт. | 1.31 | EUR
725 | * | Вварное седло Файерстоп Акватерм, РР-R, Дн 75/20 | шт. | 1.31 | EUR
726 | * | Вварное седло Файерстоп Акватерм, РР-R, Дн 75/25 | шт. | 1.31 | EUR
727 | * | Вварное седло Файерстоп Акватерм, РР-R, Дн 75/25 х 1/2" | шт. | 5.08 | EUR
728 | * | Вварное седло Файерстоп Акватерм, РР-R, Дн 75/25 х 3/4" | шт. | 6.47 | EUR
729 | * | Вварное седло Файерстоп Акватерм, РР-R, Дн 75/32 | шт. | 1.31 | EUR
730 | * | Вварное седло Файерстоп Акватерм, РР-R, Дн 75/32 х 1" | шт. | 1.31 | EUR
731 | * | Вварное седло Файерстоп Акватерм, РР-R, Дн 75/40 | шт. | 1.31 | EUR
732 | * | Вварное седло Файерстоп Акватерм, РР-R, Дн 90/20 | шт. | 1.31 | EUR
733 | * | Вварное седло Файерстоп Акватерм, РР-R, Дн 90/25 | шт. | 1.31 | EUR
734 | * | Вварное седло Файерстоп Акватерм, РР-R, Дн 90/25 х 1/2" | шт. | 103.35 | руб.
735 | * | Вварное седло Файерстоп Акватерм, РР-R, Дн 90/25 х 3/4" | шт. | 6.47 | EUR
736 | * | Вварное седло Файерстоп Акватерм, РР-R, Дн 90/32 | шт. | 90.29 | руб.
737 | * | Вварное седло Файерстоп Акватерм, РР-R, Дн 90/32 х 1" | шт. | 10.24 | EUR
738 | * | Вварное седло Файерстоп Акватерм, РР-R, Дн 90/40 | шт. | 106.62 | руб.
739 | * | Вварное седло Файерстоп Акватерм, РР-R, Дн110/20 | шт. | 1.31 | EUR
740 | * | Вварное седло Файерстоп Акватерм, РР-R, Дн110/25 | шт. | 1.31 | EUR
741 | * | Вварное седло Файерстоп Акватерм, РР-R, Дн110/25 х 1/2" | шт. | 5.08 | EUR
742 | * | Вварное седло Файерстоп Акватерм, РР-R, Дн110/25 х 3/4" | шт. | 6.47 | EUR
743 | * | Вварное седло Файерстоп Акватерм, РР-R, Дн110/32 | шт. | 1.31 | EUR
744 | * | Вварное седло Файерстоп Акватерм, РР-R, Дн110/32 х 1" | шт. | 10.24 | EUR
745 | * | Вварное седло Файерстоп Акватерм, РР-R, Дн110/40 | шт. | 1.31 | EUR
746 | * | Вварное седло Файерстоп Акватерм, РР-R, Дн110/50 | шт. | 1.31 | EUR
747 | * | Вварное седло Файерстоп Акватерм, РР-R, Дн125/20 | шт. | 1.31 | EUR
748 | * | Вварное седло Файерстоп Акватерм, РР-R, Дн125/25 | шт. | 1.31 | EUR
749 | * | Вварное седло Файерстоп Акватерм, РР-R, Дн125/25 х 1/2" | шт. | 5.08 | EUR
750 | * | Вварное седло Файерстоп Акватерм, РР-R, Дн125/25 х 3/4" | шт. | 6.47 | EUR
751 | * | Вварное седло Файерстоп Акватерм, РР-R, Дн125/32 | шт. | 1.65 | EUR
752 | * | Вварное седло Файерстоп Акватерм, РР-R, Дн125/32 х 1" | шт. | 10.24 | EUR
753 | * | Вварное седло Файерстоп Акватерм, РР-R, Дн125/40 | шт. | 1.65 | EUR
754 | * | Вварное седло Файерстоп Акватерм, РР-R, Дн125/50 | шт. | 2.65 | EUR
755 | * | Вварное седло Файерстоп Акватерм, РР-R, Дн125/63 | шт. | 3.57 | EUR
756 | * | Втулка-бурт Файерстоп Акватерм, РР-R, Дн 32 | шт. | 2.13 | EUR
757 | * | Втулка-бурт Файерстоп Акватерм, РР-R, Дн 40 | шт. | 2.51 | EUR
758 | * | Втулка-бурт Файерстоп Акватерм, РР-R, Дн 50 | шт. | 3.96 | EUR
759 | * | Втулка-бурт Файерстоп Акватерм, РР-R, Дн 63 | шт. | 4.47 | EUR
760 | * | Втулка-бурт Файерстоп Акватерм, РР-R, Дн 75 | шт. | 6.25 | EUR
761 | * | Втулка-бурт Файерстоп Акватерм, РР-R, Дн 90 | шт. | 419.66 | руб.
762 | * | Втулка-бурт Файерстоп Акватерм, РР-R, Дн110 | шт. | 18.82 | EUR
763 | * | Втулка-бурт Файерстоп Акватерм, РР-R, Дн125 | шт. | 28.45 | EUR
764 | * | Заглушка Файерстоп Акватерм, РР-R, Дн 20 | шт. | 0.8 | EUR
765 | * | Заглушка Файерстоп Акватерм, РР-R, Дн 25 | шт. | 0.94 | EUR
766 | * | Заглушка Файерстоп Акватерм, РР-R, Дн 32 | шт. | 1.23 | EUR
767 | * | Заглушка Файерстоп Акватерм, РР-R, Дн 40 | шт. | 49.98 | руб.
768 | * | Заглушка Файерстоп Акватерм, РР-R, Дн 50 | шт. | 74.96 | руб.
769 | * | Заглушка Файерстоп Акватерм, РР-R, Дн 63 | шт. | 4.44 | EUR
770 | * | Заглушка Файерстоп Акватерм, РР-R, Дн 75 | шт. | 6.38 | EUR
771 | * | Заглушка Файерстоп Акватерм, РР-R, Дн 90 | шт. | 492.66 | руб.
772 | * | Заглушка Файерстоп Акватерм, РР-R, Дн110 | шт. | 17.39 | EUR
773 | * | Заглушка Файерстоп Акватерм, РР-R, Дн125 | шт. | 26.49 | EUR
774 | * | Кран Файерстоп Акватерм, РР-R, Дн 20 | шт. | 28.22 | EUR
775 | * | Кран Файерстоп Акватерм, РР-R, Дн 25 | шт. | 31.74 | EUR
776 | * | Кран Файерстоп Акватерм, РР-R, Дн 32 | шт. | 48.37 | EUR
777 | * | Кран Файерстоп Акватерм, РР-R, Дн 40 | шт. | 72.36 | EUR
778 | * | Кран Файерстоп Акватерм, РР-R, Дн 50 | шт. | 124.92 | EUR
779 | * | Кран Файерстоп Акватерм, РР-R, Дн 63 | шт. | 218.57 | EUR
780 | * | Крестовина Файерстоп Акватерм, РР-R, Дн 32 | шт. | 2.13 | EUR
781 | * | Крестовина Файерстоп Акватерм, РР-R, Дн 40 | шт. | 2.58 | EUR
782 | * | Крестовина Файерстоп Акватерм, РР-R, Дн 50/32 | шт. | 6.31 | EUR
783 | * | Крестовина Файерстоп Акватерм, РР-R, Дн 63/32 | шт. | 6.31 | EUR
784 | * | Крестовина Файерстоп Акватерм, РР-R, Дн 63/40 | шт. | 12.71 | EUR
785 | * | Крестовина Файерстоп Акватерм, РР-R, Дн 75/32 | шт. | 10.62 | EUR
786 | * | Крестовина Файерстоп Акватерм, РР-R, Дн 75/40 | шт. | 13.05 | EUR
787 | * | Муфта Файерстоп Акватерм-РР-R комб вн.рез. Дн20х1/2" | шт. | 4.03 | EUR
788 | * | Муфта Файерстоп Акватерм-РР-R комб вн.рез. Дн20х1/2" п/ключ | шт. | 4.71 | EUR
789 | * | Муфта Файерстоп Акватерм-РР-R комб вн.рез. Дн25х1/2" | шт. | 4.71 | EUR
790 | * | Муфта Файерстоп Акватерм-РР-R комб вн.рез. Дн25х3/4" | шт. | 4.71 | EUR
791 | * | Муфта Файерстоп Акватерм-РР-R комб вн.рез. Дн25х3/4" п/ключ | шт. | 4.71 | EUR
792 | * | Муфта Файерстоп Акватерм-РР-R комб вн.рез. Дн32х 1/2" | шт. | 3.08 | EUR
793 | * | Муфта Файерстоп Акватерм-РР-R комб вн.рез. Дн32х 1/2" п/ключ | шт. | 3.3 | EUR
794 | * | Муфта Файерстоп Акватерм-РР-R комб вн.рез. Дн32х 3/4" | шт. | 5.44 | EUR
795 | * | Муфта Файерстоп Акватерм-РР-R комб вн.рез. Дн32х1" п/ключ | шт. | 11.02 | EUR
796 | * | Муфта Файерстоп Акватерм-РР-R комб вн.рез. Дн40х 1/2" | шт. | 3.21 | EUR
797 | * | Муфта Файерстоп Акватерм-РР-R комб вн.рез. Дн40х 1/2" п/ключ | шт. | 3.77 | EUR
798 | * | Муфта Файерстоп Акватерм-РР-R комб вн.рез. Дн40х1" п/ключ | шт. | 11.54 | EUR
799 | * | Муфта Файерстоп Акватерм-РР-R комб вн.рез. Дн40х1, 1/4" п/ключ | шт. | 17.44 | EUR
800 | * | Муфта Файерстоп Акватерм-РР-R комб вн.рез. Дн50х1, 1/4" п/ключ | шт. | 18.01 | EUR
801 | * | Муфта Файерстоп Акватерм-РР-R комб вн.рез. Дн50х1,1/2" п/ключ | шт. | 20.21 | EUR
802 | * | Муфта Файерстоп Акватерм-РР-R комб вн.рез. Дн63х 1, 1/2" п/ключ | шт. | 22.08 | EUR
803 | * | Муфта Файерстоп Акватерм-РР-R комб вн.рез. Дн63х 2" п/ключ | шт. | 2083.91 | руб.
804 | * | Муфта Файерстоп Акватерм-РР-R комб вн.рез. Дн75х 2" п/ключ | шт. | 32.64 | EUR
805 | * | Муфта Файерстоп Акватерм-РР-R комб нар.рез. Дн 20х1/2" п/ключ | шт. | 4.64 | EUR
806 | * | Муфта Файерстоп Акватерм-РР-R комб нар.рез. Дн 20х3/4" п/ключ | шт. | 5.28 | EUR
807 | * | Муфта Файерстоп Акватерм-РР-R комб нар.рез. Дн 25х1/2" п/ключ | шт. | 6.18 | EUR
808 | * | Муфта Файерстоп Акватерм-РР-R комб нар.рез. Дн 25х3/4" п/ключ | шт. | 5.28 | EUR
809 | * | Муфта Файерстоп Акватерм-РР-R комб нар.рез. Дн 32х 3/4" п/ключ | шт. | 6.25 | EUR
810 | * | Муфта Файерстоп Акватерм-РР-R комб нар.рез. Дн 32х1" п/ключ | шт. | 9.77 | EUR
811 | * | Муфта Файерстоп Акватерм-РР-R комб нар.рез. Дн 40х 1" п/ключ | шт. | 10.12 | EUR
812 | * | Муфта Файерстоп Акватерм-РР-R комб нар.рез. Дн 40х1,1/4" п/ключ | шт. | 17.49 | EUR
813 | * | Муфта Файерстоп Акватерм-РР-R комб нар.рез. Дн 50х 1,1/4" п/ключ | шт. | 18.04 | EUR
814 | * | Муфта Файерстоп Акватерм-РР-R комб нар.рез. Дн 50х1,1/2" п/ключ | шт. | 22.26 | EUR
815 | * | Муфта Файерстоп Акватерм-РР-R комб нар.рез. Дн 63х1,1/2" п/ключ | шт. | 26.33 | EUR
816 | * | Муфта Файерстоп Акватерм-РР-R комб нар.рез. Дн 63х2" п/ключ | шт. | 2196.22 | руб.
817 | * | Муфта Файерстоп Акватерм-РР-R комб нар.рез. Дн 75х2" п/ключ | шт. | 31.57 | EUR
818 | * | Муфта Файерстоп Акватерм-РР-R комб нар.рез. Дн 75х2,1/2" п/ключ | шт. | 47.17 | EUR
819 | * | Муфта Файерстоп Акватерм-РР-R комб нар.рез. Дн 90х3" п/ключ | шт. | 73.61 | EUR
820 | * | Муфта Файерстоп Акватерм-РР-R комб нар.рез. Дн110х4" п/ключ | шт. | 150.94 | EUR
821 | * | Муфта Файерстоп Акватерм-РР-R с н/гайкой Дн 20 х 1" | шт. | 9.14 | EUR
822 | * | Муфта Файерстоп Акватерм-РР-R с н/гайкой Дн 25 х 1, 1/4" | шт. | 10.94 | EUR
823 | * | Муфта Файерстоп Акватерм-РР-R с н/гайкой Дн 32 х 1, 1/2" | шт. | 47.14 | EUR
824 | * | Муфта Файерстоп Акватерм-РР-R с н/гайкой Дн 40 х 2" | шт. | 73.87 | EUR
825 | * | Муфта Файерстоп Акватерм-РР-R с н/гайкой Дн 50 х 2,1/4" | шт. | 74.91 | EUR
826 | * | Муфта Файерстоп Акватерм-РР-R с н/гайкой Дн 63 х 2,3/4" | шт. | 121.98 | EUR
827 | * | Муфта Файерстоп Акватерм-РР-R с н/гайкой Дн 75 х 3,1/2" | шт. | 160.29 | EUR
828 | * | Муфта Файерстоп Акватерм, РР-R, Дн 20 | шт. | 0.49 | EUR
829 | * | Муфта Файерстоп Акватерм, РР-R, Дн 25 | шт. | 0.59 | EUR
830 | * | Муфта Файерстоп Акватерм, РР-R, Дн 32 | шт. | 36.06 | руб.
831 | * | Муфта Файерстоп Акватерм, РР-R, Дн 40 | шт. | 41.4 | руб.
832 | * | Муфта Файерстоп Акватерм, РР-R, Дн 50 | шт. | 89.22 | руб.
833 | * | Муфта Файерстоп Акватерм, РР-R, Дн 63 | шт. | 158.84 | руб.
834 | * | Муфта Файерстоп Акватерм, РР-R, Дн 75 | шт. | 4.18 | EUR
835 | * | Муфта Файерстоп Акватерм, РР-R, Дн 90 | шт. | 389 | руб.
836 | * | Муфта Файерстоп Акватерм, РР-R, Дн110 | шт. | 18.29 | EUR
837 | * | Муфта Файерстоп Акватерм, РР-R, Дн125 | шт. | 32.03 | EUR
838 | * | Муфта Файерстоп, перех. вн/нар РР-R, Дн 25/20 | шт. | 0.59 | EUR
839 | * | Муфта Файерстоп, перех. вн/нар РР-R, Дн 32/25 | шт. | 0.77 | EUR
840 | * | Муфта Файерстоп, перех. вн/нар РР-R, Дн 40/32 | шт. | 1.2 | EUR
841 | * | Муфта Файерстоп, перех. вн/нар РР-R, Дн 50/20 | шт. | 1.87 | EUR
842 | * | Муфта Файерстоп, перех. вн/нар РР-R, Дн 50/32 | шт. | 1.87 | EUR
843 | * | Муфта Файерстоп, перех. вн/нар РР-R, Дн 50/40 | шт. | 1.87 | EUR
844 | * | Муфта Файерстоп, перех. вн/нар РР-R, Дн 63/20 | шт. | 3.74 | EUR
845 | * | Муфта Файерстоп, перех. вн/нар РР-R, Дн 63/50 | шт. | 142.39 | руб.
846 | * | Муфта Файерстоп, перех. вн/нар РР-R, Дн 75/50 | шт. | 4.18 | EUR
847 | * | Муфта Файерстоп, перех. вн/нар РР-R, Дн 75/63 | шт. | 4.18 | EUR
848 | * | Муфта Файерстоп, перех. вн/нар РР-R, Дн 90/63 | шт. | 9.34 | EUR
849 | * | Муфта Файерстоп, перех. вн/нар РР-R, Дн 90/75 | шт. | 9.34 | EUR
850 | * | Муфта Файерстоп, перех. вн/нар РР-R, Дн110/63 | шт. | 15.05 | EUR
851 | * | Муфта Файерстоп, перех. вн/нар РР-R, Дн110/90 | шт. | 15.05 | EUR
852 | * | Муфта Файерстоп, перех. вн/нар РР-R, Дн125/ 90 | шт. | 28.69 | EUR
853 | * | Муфта Файерстоп, перех. вн/нар РР-R, Дн125/110 | шт. | 23.58 | EUR
854 | * | Соединение разбор. труба-труба РР-R Файерстоп, Дн 32 | шт. | 47.14 | EUR
855 | * | Соединение разбор. труба-труба РР-R Файерстоп, Дн 40 | шт. | 73.87 | EUR
856 | * | Соединение разбор. труба-труба РР-R Файерстоп, Дн 50 | шт. | 74.91 | EUR
857 | * | Соединение разбор. труба-труба РР-R Файерстоп, Дн 63 | шт. | 121.98 | EUR
858 | * | Соединение разбор. труба-труба РР-R Файерстоп, Дн 75 | шт. | 160.29 | EUR
859 | * | Тройник Файерстоп Акватерм, РР-R, Дн 20 | шт. | 0.74 | EUR
860 | * | Тройник Файерстоп Акватерм, РР-R, Дн 25 | шт. | 0.94 | EUR
861 | * | Тройник Файерстоп Акватерм, РР-R, Дн 32 | шт. | 47.94 | руб.
862 | * | Тройник Файерстоп Акватерм, РР-R, Дн 40 | шт. | 86.41 | руб.
863 | * | Тройник Файерстоп Акватерм, РР-R, Дн 50 | шт. | 248.63 | руб.
864 | * | Тройник Файерстоп Акватерм, РР-R, Дн 63 | шт. | 340.82 | руб.
865 | * | Тройник Файерстоп Акватерм, РР-R, Дн 75 | шт. | 13.15 | EUR
866 | * | Тройник Файерстоп Акватерм, РР-R, Дн 90 | шт. | 1005.68 | руб.
867 | * | Тройник Файерстоп Акватерм, РР-R, Дн110 | шт. | 37.7 | EUR
868 | * | Тройник Файерстоп Акватерм, РР-R, Дн125 | шт. | 97.86 | EUR
869 | * | Тройник Файерстоп Акватерм-РР-R комб вн.рез. Дн20х1/2" | шт. | 4.1 | EUR
870 | * | Тройник Файерстоп Акватерм-РР-R комб вн.рез. Дн20х3/4" | шт. | 5.44 | EUR
871 | * | Тройник Файерстоп Акватерм-РР-R комб вн.рез. Дн25х1/2" | шт. | 4.1 | EUR
872 | * | Тройник Файерстоп Акватерм-РР-R комб вн.рез. Дн25х3/4" | шт. | 5.44 | EUR
873 | * | Тройник Файерстоп Акватерм-РР-R комб вн.рез. Дн32х 1/2" | шт. | 181.37 | руб.
874 | * | Тройник Файерстоп Акватерм-РР-R комб вн.рез. Дн32х 3/4" | шт. | 6.35 | EUR
875 | * | Тройник Файерстоп Акватерм-РР-R комб вн.рез. Дн32х1" | шт. | 12.44 | EUR
876 | * | Тройник Файерстоп Акватерм-РР-R комб вн.рез. Дн40х1/2" | шт. | 10.37 | EUR
877 | * | Тройник Файерстоп Акватерм-РР-R комб вн.рез. Дн50х1" | шт. | 14.85 | EUR
878 | * | Тройник Файерстоп Акватерм-РР-R комб вн.рез. Дн50х1,1/4" | шт. | 22.69 | EUR
879 | * | Тройник Файерстоп Акватерм, РР-R, Дн 20 х 25 х 20 | шт. | 0.97 | EUR
880 | * | Тройник Файерстоп Акватерм, РР-R, Дн 25 х 20 х 20 | шт. | 0.97 | EUR
881 | * | Тройник Файерстоп Акватерм, РР-R, Дн 25 х 20 х 25 | шт. | 0.97 | EUR
882 | * | Тройник Файерстоп Акватерм, РР-R, Дн 32 х 20 х 20 | шт. | 2.57 | EUR
883 | * | Тройник Файерстоп Акватерм, РР-R, Дн 32 х 20 х 32 | шт. | 1.26 | EUR
884 | * | Тройник Файерстоп Акватерм, РР-R, Дн 32 х 25 х 32 | шт. | 1.26 | EUR
885 | * | Тройник Файерстоп Акватерм, РР-R, Дн 40 х 32 х 40 | шт. | 1.93 | EUR
886 | * | Тройник Файерстоп Акватерм, РР-R, Дн 50 х 32 х 50 | шт. | 5.47 | EUR
887 | * | Тройник Файерстоп Акватерм, РР-R, Дн 50 х 40 х 50 | шт. | 5.47 | EUR
888 | * | Тройник Файерстоп Акватерм, РР-R, Дн 63 х 40 х 63 | шт. | 7.38 | EUR
889 | * | Тройник Файерстоп Акватерм, РР-R, Дн 63 х 50 х 63 | шт. | 7.38 | EUR
890 | * | Тройник Файерстоп Акватерм, РР-R, Дн 75 х 40 х 75 | шт. | 12.08 | EUR
891 | * | Тройник Файерстоп Акватерм, РР-R, Дн 75 х 50 х 75 | шт. | 12.08 | EUR
892 | * | Тройник Файерстоп Акватерм, РР-R, Дн 75 х 63 х 75 | шт. | 12.08 | EUR
893 | * | Тройник Файерстоп Акватерм, РР-R, Дн 90 х 50 х 90 | шт. | 24.13 | EUR
894 | * | Тройник Файерстоп Акватерм, РР-R, Дн 90 х 63 х 90 | шт. | 1085.66 | руб.
895 | * | Тройник Файерстоп Акватерм, РР-R, Дн 90 х 75 х 90 | шт. | 24.13 | EUR
896 | * | Тройник Файерстоп Акватерм, РР-R, Дн110 х63 х110 | шт. | 37.7 | EUR
897 | * | Тройник Файерстоп Акватерм, РР-R, Дн110 х75 х110 | шт. | 37.7 | EUR
898 | * | Тройник Файерстоп Акватерм, РР-R, Дн110 х90 х110 | шт. | 37.7 | EUR
899 | * | Тройник Файерстоп Акватерм, РР-R, Дн125 х 75 х125 | шт. | 82.67 | EUR
900 | * | Тройник Файерстоп Акватерм, РР-R, Дн125 х 90 х125 | шт. | 108.77 | EUR
901 | * | Тройник Файерстоп Акватерм, РР-R, Дн125 х110 х125 | шт. | 70.71 | EUR
902 | * | Труба РР-R Акватерм Файерстоп, SDR 7,4/РN20, L=6м Дн 20х2,8 | шт. | 13.88 | EUR
903 | * | Труба Файерстоп Акватерм, РР-R, SDR 7,4/РN20, L=6м Дн 25х3,5 | шт. | 21.39 | EUR
904 | * | Труба Файерстоп Акватерм, РР-R, SDR 7,4/РN20, L=6м Дн 32х4,4 | шт. | 897.55 | руб.
905 | * | Труба Файерстоп Акватерм, РР-R, SDR 7,4/РN20, L=6м Дн 40х5,5 | шт. | 1353.35 | руб.
906 | * | Труба Файерстоп Акватерм, РР-R, SDR 7,4/РN20, L=6м Дн 50х6,9 | шт. | 1780.66 | руб.
907 | * | Труба Файерстоп Акватерм, РР-R, SDR 7,4/РN20, L=6м Дн 63х8,6 | шт. | 4277.65 | руб.
908 | * | Труба Файерстоп Акватерм, РР-R, SDR 7,4/РN20, L=6м Дн 75х10,3 | шт. | 172.35 | EUR
909 | * | Труба Файерстоп Акватерм, РР-R, SDR 7,4/РN20, L=6м Дн 90х12,3 | шт. | 5904.49 | руб.
910 | * | Труба Файерстоп Акватерм, РР-R, SDR 7,4/РN20, L=6м Дн110х15,1 | шт. | 434.74 | EUR
911 | * | Труба Файерстоп Акватерм, РР-R, SDR 7,4/РN20, L=6м Дн125х17,1 | шт. | 425.33 | EUR
912 | * | Угольник Файерстоп Акватерм-РР-R комб вн.рез. Дн20х1/2" | шт. | 3.46 | EUR
913 | * | Угольник Файерстоп Акватерм-РР-R комб вн.рез. Дн20х1/2" | шт. | 5.18 | EUR
914 | * | Угольник Файерстоп Акватерм-РР-R комб вн.рез. Дн25х1/2" | шт. | 3.46 | EUR
915 | * | Угольник Файерстоп Акватерм-РР-R комб вн.рез. Дн25х1/2" | шт. | 5.18 | EUR
916 | * | Угольник Файерстоп Акватерм-РР-R комб вн.рез. Дн32х 1/2" | шт. | 145.25 | руб.
917 | * | Угольник Файерстоп Акватерм-РР-R комб вн.рез. Дн32х 3/4" | шт. | 5.74 | EUR
918 | * | Угольник Файерстоп Акватерм-РР-R комб вн.рез. Дн32х1" | шт. | 12.38 | EUR
919 | * | Угольник Файерстоп Акватерм-РР-R комб вн.рез. Дн40х 1/2" | шт. | 8.61 | EUR
920 | * | Угольник Файерстоп Акватерм-РР-R комб вн.рез. с крепл Дн20х1/2" | шт. | 3.46 | EUR
921 | * | Угольник Файерстоп Акватерм-РР-R комб вн.рез. с крепл Дн25х3/4" | шт. | 5.18 | EUR
922 | * | Угольник Файерстоп Акватерм, РР-R, Дн 20 х90 | шт. | 0.51 | EUR
923 | * | Угольник Файерстоп Акватерм, РР-R, Дн 20 х90 вн/нар | шт. | 0.51 | EUR
924 | * | Угольник Файерстоп Акватерм, РР-R, Дн 20х45 | шт. | 0.51 | EUR
925 | * | Угольник Файерстоп Акватерм, РР-R, Дн 20х45 вн/нар | шт. | 0.51 | EUR
926 | * | Угольник Файерстоп Акватерм, РР-R, Дн 25 х90 | шт. | 0.71 | EUR
927 | * | Угольник Файерстоп Акватерм, РР-R, Дн 25 х90 вн/нар | шт. | 0.71 | EUR
928 | * | Угольник Файерстоп Акватерм, РР-R, Дн 25х45 | шт. | 0.71 | EUR
929 | * | Угольник Файерстоп Акватерм, РР-R, Дн 25х45 вн/нар | шт. | 0.71 | EUR
930 | * | Угольник Файерстоп Акватерм, РР-R, Дн 32 х90 | шт. | 41.01 | руб.
931 | * | Угольник Файерстоп Акватерм, РР-R, Дн 32 х90 вн/нар | шт. | 0.97 | EUR
932 | * | Угольник Файерстоп Акватерм, РР-R, Дн 32х45 | шт. | 0.97 | EUR
933 | * | Угольник Файерстоп Акватерм, РР-R, Дн 32х45 вн/нар | шт. | 0.97 | EUR
934 | * | Угольник Файерстоп Акватерм, РР-R, Дн 40 х90 | шт. | 63.24 | руб.
935 | * | Угольник Файерстоп Акватерм, РР-R, Дн 40 х90 вн/нар | шт. | 1.57 | EUR
936 | * | Угольник Файерстоп Акватерм, РР-R, Дн 40х45 | шт. | 1.57 | EUR
937 | * | Угольник Файерстоп Акватерм, РР-R, Дн 40х45 вн/нар | шт. | 1.57 | EUR
938 | * | Угольник Файерстоп Акватерм, РР-R, Дн 50 х90 | шт. | 136.68 | руб.
939 | * | Угольник Файерстоп Акватерм, РР-R, Дн 50х45 | шт. | 3.36 | EUR
940 | * | Угольник Файерстоп Акватерм, РР-R, Дн 63 х90 | шт. | 197.45 | руб.
941 | * | Угольник Файерстоп Акватерм, РР-R, Дн 63х45 | шт. | 204.77 | руб.
942 | * | Угольник Файерстоп Акватерм, РР-R, Дн 75 х90 | шт. | 11.15 | EUR
943 | * | Угольник Файерстоп Акватерм, РР-R, Дн 75х45 | шт. | 11.15 | EUR
944 | * | Угольник Файерстоп Акватерм, РР-R, Дн 90 х90 | шт. | 760.34 | руб.
945 | * | Угольник Файерстоп Акватерм, РР-R, Дн 90х45 | шт. | 20.62 | EUR
946 | * | Угольник Файерстоп Акватерм, РР-R, Дн110 х90 | шт. | 29.36 | EUR
947 | * | Угольник Файерстоп Акватерм, РР-R, Дн110х45 | шт. | 29.36 | EUR
948 | * | Угольник Файерстоп Акватерм, РР-R, Дн125 х90 | шт. | 56.73 | EUR
949 | * | Угольник Файерстоп Акватерм, РР-R, Дн125х45 | шт. | 45.2 | EUR
950 | * | Штуцер Файерстоп Акватерм-РР-R с н/гайкой Дн 20 х 1" | шт. | 7.23 | EUR
951 | * | Штуцер Файерстоп Акватерм-РР-R с н/гайкой Дн 25 х 1, 1/4" | шт. | 7.98 | EUR
952 | * | Штуцер Файерстоп Акватерм-РР-R с н/гайкой Дн 32 х 1, 1/2" | шт. | 8.87 | EUR
953 | * | Штуцер Файерстоп Акватерм-РР-R с н/гайкой Дн 40 х 2" | шт. | 15.95 | EUR
954 | * | Штуцер Файерстоп Акватерм-РР-R с н/гайкой Дн 50 х 2,1/4" | шт. | 23.45 | EUR
955 | * | Штуцер Файерстоп Акватерм-РР-R с н/гайкой Дн 63 х 2,3/4" | шт. | 33.57 | EUR
956 | * | Штуцер Файерстоп Акватерм-РР-R с н/гайкой Дн 75 х 3,1/2" | шт. | 59.96 | EUR
957 | * | Штуцер Файерстоп Акватерм-РР-R с н/гайкой Дн 90 х 4" | шт. | 75.94 | EUR
Приборы и оборудование для системы отопления
Арматура для систем теплоснабжения CIMBERIO
№ | * | Наименование товаров | Ед.изм. | Оптовая
958 | * | Клапан балансировочный Cimberio 717HF Ду 15 Kv=0.86 | шт. | 92.58 | EUR
959 | * | Клапан балансировочный Cimberio 717HF Ду 20 Kv=1.05 | шт. | 93.65 | EUR
960 | * | Клапан балансировочный Cimberio 717LF Ду 15, Kv=0.37 | шт. | 92.58 | EUR
961 | * | Клапан балансировочный Cimberio 717LF Ду 20, Kv=0.86 | шт. | 93.65 | EUR
962 | * | Клапан балансировочный Cimberio 727/ОТ ручной муфтовый Ду15, Kvs 1,8 | шт. | 24.92 | EUR
963 | * | Клапан балансировочный Cimberio 727/ОТ ручной муфтовый Ду20, Kvs 4,06 | шт. | 3350.61 | руб.
964 | * | Клапан балансировочный Cimberio 727/ОТ ручной муфтовый Ду25, Kvs7,45 | шт. | 4293.18 | руб.
965 | * | Клапан балансировочный Cimberio 727/ОТ ручной муфтовый Ду32, Kvs16,63 | шт. | 6432.34 | руб.
966 | * | Клапан балансировочный Cimberio 727/ОТ ручной муфтовый Ду40, Kvs23,0 | шт. | 9178.46 | руб.
967 | * | Клапан балансировочный Cimberio 727/ОТ ручной муфтовый Ду50, Kvs47,35 | шт. | 183.64 | USD
968 | * | Клапан балансировочный Cimberio 747/ОТ ручной муфтовый Ду15, Kvs 1,8/4,1 | шт. | 2441.87 | руб.
969 | * | Клапан балансировочный Cimberio 747/ОТ ручной муфтовый Ду20, Kvs 4,1/7,5 | шт. | 4010.52 | руб.
970 | * | Клапан балансировочный Cimberio 747/ОТ ручной муфтовый Ду25, Kvs 7,5/16,6 | шт. | 50.7 | EUR
971 | * | Клапан балансировочный Cimberio 747/ОТ ручной муфтовый Ду32, Kvs 16,0 | шт. | 67.54 | EUR
972 | * | Клапан балансировочный Cimberio 747/ОТ ручной муфтовый Ду40, Kvs 23,0/44,0 | шт. | 98.88 | EUR
973 | * | Клапан балансировочный Cimberio 747/ОТ ручной муфтовый Ду50, Kvs 47,4/64,0 | шт. | 140.61 | EUR
974 | * | Клапан балансировочный Cimberio 767L АВТмуфтовый Ду15, Kvs 3,6 | шт. | 90.96 | EUR
975 | * | Клапан балансировочный Cimberio 767L АВТмуфтовый Ду20, Kvs 4,0 | шт. | 110.38 | EUR
976 | * | Клапан балансировочный Cimberio 767L АВТмуфтовый Ду25, Kvs 9,5 | шт. | 159.84 | EUR
977 | * | Клапан балансировочный Cimberio 767H АВТмуфтовый Ду15, Kvs 3,6 | шт. | 113.91 | EUR
978 | * | Клапан балансировочный Cimberio 767H АВТмуфтовый Ду20, Kvs 4,0 | шт. | 118.04 | EUR
979 | * | Клапан балансировочный Cimberio 767H АВТмуфтовый Ду25, Kvs 9,5 | шт. | 155.41 | EUR
980 | * | Клапан балансировочный Cimberio 767H АВТмуфтовый Ду32, Kvs 11,4 | шт. | 172.75 | EUR
981 | * | Клапан балансировочный Cimberio 767H АВТмуфтовый Ду40, Kvs 16,4 | шт. | 199.57 | EUR
982 | * | Клапан балансировочный Cimberio 767H АВТмуфтовый Ду50, Kvs 17,9 | шт. | 219.45 | EUR
983 | * | Клапан балансировочный Cimberio 776H АВТмуфтовый Ду 32, Kvs 11,4 | шт. | 207.23 | EUR
984 | * | Клапан балансировочный Cimberio 776H АВТмуфтовый Ду 40, Kvs 16,4 | шт. | 378.63 | EUR
985 | * | Клапан балансировочный Cimberio 776H АВТмуфтовый Ду 50, Kvs 17,9 | шт. | 397.67 | EUR
986 | * | Клапан балансировочный Cimberio 776L АВТмуфтовый Ду 15, Kvs 3,6 | шт. | 120.32 | EUR
987 | * | Клапан балансировочный Cimberio 776L АВТмуфтовый Ду 20, Kvs 4,0 | шт. | 202.51 | EUR
988 | * | Клапан балансировочный Cimberio 776L АВТмуфтовый Ду 25, Kvs 9,5 | шт. | 177.71 | EUR
989 | * | Клапан балансировочный Cimberio 787 ОТ ручной муфтовый Ду 15 Kvs 1,75 | шт. | 21.13 | EUR
990 | * | Клапан балансировочный Cimberio 787 ОТ ручной муфтовый Ду 20 Kvs 2,87 | шт. | 27.59 | EUR
991 | * | Клапан балансировочный Cimberio 787 ОТ ручной муфтовый Ду 25 Kvs 4,08 | шт. | 36.23 | EUR
992 | * | Клапан балансировочный Cimberio 787 ОТ ручной муфтовый Ду 32 Kvs 6,71 | шт. | 55.86 | EUR
993 | * | Клапан балансировочный Cimberio 787 ОТ ручной муфтовый Ду 40 Kvs 10,4 | шт. | 70.41 | EUR
994 | * | Клапан балансировочный Cimberio 787 ОТ ручной муфтовый Ду 50 Kvs 15,06 | шт. | 87.81 | EUR
995 | * | Клапан балансировочный Cimberio 3739В ручной фланцевый Ду 40 Kvs 26,15 | шт. | 213.07 | EUR
996 | * | Клапан балансировочный Cimberio 3739В ручной фланцевый Ду 50 Kvs 47,5 | шт. | 22411.73 | руб.
997 | * | Клапан балансировочный Cimberio 3739В ручной фланцевый Ду 65 Kvs 79,7 | шт. | 20898.87 | руб.
998 | * | Клапан балансировочный Cimberio 3739В ручной фланцевый Ду 80 Kvs 116,8 | шт. | 32232.16 | руб.
999 | * | Клапан балансировочный Cimberio 3739В ручной фланцевый Ду100 Kvs 196,8 | шт. | 454.41 | EUR
1000 | * | Клапан балансировочный Cimberio 3739В ручной фланцевый Ду125 Kvs 360,0 | шт. | 54647 | руб.
1001 | * | Клапан балансировочный Cimberio 3739В ручной фланцевый Ду150 Kvs 387,8 | шт. | 633.63 | EUR
1002 | * | Клапан балансировочный Cimberio 3739В ручной фланцевый Ду200 Kvs 724,8 | шт. | 1372.98 | EUR
1003 | * | Клапан балансировочный Cimberio 3739В ручной фланцевый Ду250 Kvs 866,0 | шт. | 3360.04 | EUR
1004 | * | Клапан балансировочный Cimberio 3739В ручной фланцевый Ду300 Kvs1474,6 | шт. | 4436.25 | EUR
1005 | * | Прибор для измерения перепада давления и расхода Cimdronic 726DM10 | шт. | 1650.77 | EUR
1006 | * | Трубка импульсная капиллярная Cimberio 999UN L 1,0м | шт. | 12.07 | EUR
Арматура для систем теплоснабжения COMAP
№ | * | Наименование товаров | Ед.изм. | Оптовая
1007 | * | Вентиль обратный COMAP 2429, прямой, Ду15 | шт. | 5.25 | EUR
1008 | * | Вентиль обратный COMAP 4282, угловой, Ду15 | шт. | 554.19 | руб.
1009 | * | Клапан балансировочный COMAP 750 дренаж, Ру16, Т<150, лат. муф. Ду15 | шт. | 38.62 | EUR
1010 | * | Клапан балансировочный COMAP 750 дренаж, Ру16, Т<150, лат. муф. Ду20 | шт. | 43.23 | EUR
1011 | * | Клапан балансировочный COMAP 750 дренаж, Ру16, Т<150, лат. муф. Ду25 | шт. | 51.25 | EUR
1012 | * | Клапан балансировочный COMAP 750 дренаж, Ру16, Т<150, лат. муф. Ду32 | шт. | 74.05 | EUR
1013 | * | Клапан балансировочный COMAP 750 дренаж, Ру16, Т<150, лат. муф. Ду40 | шт. | 88.87 | EUR
1014 | * | Клапан балансировочный COMAP 750 дренаж, Ру16, Т<150, лат. муф. Ду50 | шт. | 128.49 | EUR
1015 | * | Клапан балансировочный COMAP 751 муфтовый Ду 15 | шт. | 33.13 | EUR
1016 | * | Клапан балансировочный COMAP 751 муфтовый Ду 20 | шт. | 37.52 | EUR
1017 | * | Клапан балансировочный COMAP 751 муфтовый Ду 25 | шт. | 55.71 | EUR
1018 | * | Клапан балансировочный COMAP 751 муфтовый Ду 32 | шт. | 69.19 | EUR
1019 | * | Клапан балансировочный COMAP 751 муфтовый Ду 40 | шт. | 78.37 | EUR
1020 | * | Клапан балансировочный COMAP 751 муфтовый Ду 50 | шт. | 218.36 | EUR
1021 | * | Клапан балансировочный COMAP 751В Ру16, Т<130 фланцевый Ду 40 | шт. | 202.9 | EUR
1022 | * | Клапан балансировочный COMAP 751В Ру16, Т<130 фланцевый Ду 50 | шт. | 221.8 | EUR
1023 | * | Клапан балансировочный COMAP 751В Ру16, Т<130 фланцевый Ду 65 | шт. | 325.25 | EUR
1024 | * | Клапан балансировочный COMAP 751В Ру16, Т<130 фланцевый Ду 80 | шт. | 347.96 | EUR
1025 | * | Клапан балансировочный COMAP 751В Ру16, Т<130 фланцевый Ду100 | шт. | 483.03 | EUR
1026 | * | Клапан балансировочный COMAP 751В Ру16, Т<130 фланцевый Ду125 | шт. | 694.65 | EUR
1027 | * | Клапан балансировочный COMAP 751В Ру16, Т<130 фланцевый Ду150 | шт. | 1067.73 | EUR
1028 | * | Клапан балансировочный COMAP 751В Ру16, Т<130 фланцевый Ду200 | шт. | 1938.08 | EUR
1029 | * | Клапан запорно-регулировочный COMAP 429204 прямой Ду15 | шт. | 0.07 | EUR
1030 | * | Клапан запорно-регулировочный COMAP 429206 прямой Ду20 | шт. | 11.09 | EUR
1031 | * | Клапан запорно-регулировочный COMAP428204 угловой Ду15 | шт. | 573.98 | руб.
1032 | * | Клапан запорно-регулировочный COMAP428206 угловой Ду20 | шт. | 12.9 | EUR
1033 | * | Клапан термостатический с преднастройкой COMAP 380904 М28 прямой Ду15 | шт. | 10.44 | EUR
1034 | * | Клапан термостатический с преднастройкой COMAP 380904 М28 угловой Ду15 | шт. | 8.87 | EUR
1035 | * | Клапан термостатический COMAP М28 809604 прямой Ду15 | шт. | 10.18 | EUR
1036 | * | Клапан термостатический COMAP М28 809606 прямой Ду20 | шт. | 1138.25 | руб.
1037 | * | Клапан термостатический COMAP М28 808604 угловой Ду15 | шт. | 622.92 | руб.
1038 | * | Клапан термостатический COMAP М28 808606 угловой Ду20 | шт. | 13.98 | EUR
1039 | * | Термостатическая головка COMAP SENSO100000 (М28) | шт. | 589.68 | руб.
Арматура для систем теплоснабжения DANFOSS
№ | * | Наименование товаров | Ед.изм. | Оптовая
1040 | * | Клапан балансир. (регулятор перепада давления) ASV-P Ду15 | шт. | 137.16 | EUR
1041 | * | Клапан балансир. (регулятор перепада давления) ASV-P Ду20 | шт. | 157.4 | EUR
1042 | * | Клапан балансир. (регулятор перепада давления) ASV-P Ду25 | шт. | 188.07 | EUR
1043 | * | Клапан балансир. (регулятор перепада давления) ASV-P Ду32 | шт. | 230.43 | EUR
1044 | * | Клапан балансир. (регулятор перепада давления) ASV-P Ду40 | шт. | 248.63 | EUR
1045 | * | Клапан балансир. (регулятор перепада давления) ASV-PV Ду 15 | шт. | 149.16 | EUR
1046 | * | Клапан балансир. (регулятор перепада давления) ASV-PV Ду 20 | шт. | 160.64 | EUR
1047 | * | Клапан балансир. (регулятор перепада давления) ASV-PV Ду 25 | шт. | 196.96 | EUR
1048 | * | Клапан балансир. (регулятор перепада давления) ASV-PV Ду 32 | шт. | 250.21 | EUR
1049 | * | Клапан балансир. (регулятор перепада давления) ASV-PV Ду 40 | шт. | 261.62 | EUR
1050 | * | Клапан балансир. (регулятор перепада давления) ASV-PV Ду100 фланц. | шт. | 2513.61 | EUR
1051 | * | Клапан запорный "Danfoss" ASV-M, Ду15 НР | шт. | 43.55 | EUR
1052 | * | Клапан запорный "Danfoss" ASV-M, Ру16, Ду 20 НР | шт. | 47.93 | EUR
1053 | * | Клапан запорный "Danfoss" ASV-M, Ру16, Ду 25 НР | шт. | 58.37 | EUR
1054 | * | Клапан запорный "Danfoss" ASV-M, Ру16, Ду 32 НР | шт. | 90.01 | EUR
1055 | * | Клапан запорный "Danfoss" ASV-M, Ру16, Ду 40 НР | шт. | 99.19 | EUR
1056 | * | Клапан балансировочный комб. AB-QM Ду 15 без измерительных ниппелей | шт. | 11734.17 | руб.
1057 | * | Клапан балансировочный комб. AB-QM Ду 20 без измерительных ниппелей | шт. | 15767.89 | руб.
1058 | * | Клапан балансировочный комб. AB-QM Ду 25 без измерительных ниппелей | шт. | 204.09 | EUR
1059 | * | Клапан балансировочный комб. AB-QM Ду15 с измерительными ниппелями | шт. | 181.16 | EUR
1060 | * | Клапан балансировочный комб. AB-QM Ду20 с измерительными ниппелями | шт. | 198.68 | EUR
1061 | * | Клапан балансировочный комб. AB-QM Ду25 с измерительными ниппелями | шт. | 216.88 | EUR
1062 | * | Клапан балансировочный ручной MSV-BD Ду 15 | шт. | 85.99 | EUR
1063 | * | Клапан балансировочный ручной MSV-BD Ду 20 | шт. | 93.58 | EUR
1064 | * | Клапан балансировочный ручной MSV-BD Ду 25 | шт. | 105.61 | EUR
1065 | * | Клапан балансировочный ручной MSV-BD Ду 32 | шт. | 130.34 | EUR
1066 | * | Клапан балансировочный ручной MSV-BD Ду 40 | шт. | 163.15 | EUR
1067 | * | Клапан балансировочный ручной MSV-BD Ду 50 | шт. | 17888.48 | руб.
1068 | * | Клапан балансировочный ручной MSV-F2 Ду 15 | шт. | 157.27 | EUR
1069 | * | Клапан балансировочный ручной MSV-F2 Ду 20 | шт. | 199.85 | EUR
1070 | * | Клапан балансировочный ручной MSV-F2 Ду 25 | шт. | 217.91 | EUR
1071 | * | Клапан балансировочный ручной MSV-F2 Ду 32 | шт. | 238.94 | EUR
1072 | * | Клапан балансировочный ручной MSV-F2 Ду 40 | шт. | 279.42 | EUR
1073 | * | Клапан балансировочный ручной MSV-F2 Ду 50 | шт. | 316.66 | EUR
1074 | * | Клапан балансировочный ручной MSV-F2 Ду 65 | шт. | 358.54 | EUR
1075 | * | Клапан балансировочный ручной MSV-F2 Ду 80 | шт. | 562.61 | EUR
1076 | * | Клапан балансировочный ручной MSV-F2 Ду100 | шт. | 790.78 | EUR
1077 | * | Клапан балансировочный ручной USV-I Ду15 | шт. | 2561.43 | руб.
1078 | * | Клапан балансировочный ручной USV-I Ду20 | шт. | 44.82 | EUR
1079 | * | Клапан балансировочный ручной USV-I Ду25 | шт. | 62.64 | EUR
1080 | * | Клапан балансировочный ручной USV-I Ду32 | шт. | 87.19 | EUR
1081 | * | Клапан балансировочный ручной USV-I Ду40 | шт. | 92.38 | EUR
1082 | * | Клапан балансировочный ручной USV-I Ду50 | шт. | 123.76 | EUR
1083 | * | Клапан запорный Danfoss RLV, прям. Ду15 никель | шт. | 1184.49 | руб.
1084 | * | Клапан запорный Danfoss RLV, прям. Ду20 никель | шт. | 13.88 | EUR
1085 | * | Клапан запорный Danfoss RLV, угловой Ду15 никель | шт. | 12.58 | EUR
1086 | * | Клапан запорный Danfoss RLV, угловой Ду20 никель | шт. | 15.96 | EUR
1087 | * | Клапан термостатический Danfoss RTR-N, прям. Ду15 2-ух труб. никель | шт. | 30.24 | EUR
1088 | * | Клапан термостатический Danfoss RA-N, прям. Ду20 2-ух труб. никель | шт. | 2759.94 | руб.
1089 | * | Клапан термостатический Danfoss RA-N, углов. Ду15 2-ух труб. никель | шт. | 1512.55 | руб.
1090 | * | Клапан термостатический Danfoss RA-N, углов. Ду20 2-ух труб. никель | шт. | 23.87 | EUR
1091 | * | Клапан термостатический Danfoss RA-G, прям. Ду20 | шт. | 25.9 | EUR
1092 | * | Клапан термостатический Danfoss RА-G, углов. Ду15 | шт. | 20.3 | EUR
1093 | * | Клапан термостатический Danfoss RА-G, прям. Ду15 | шт. | 21.89 | EUR
1094 | * | Клапан термостатический Danfoss TVM-H Ду20 1" | шт. | 136.53 | EUR
1095 | * | Термостатическая головка RА 2940 "Danfoss" | шт. | 17.92 | EUR
1096 | * | Термостатическая головка RTR 7090 "Danfoss" | шт. | 1990.04 | руб.
1097 | * | Термостатическая головка RАW 5010 "Danfoss" | шт. | 1102.47 | руб.
1098 | * | Термостатическая головка RАW-K 5030 "Danfoss" | шт. | 16.1 | EUR
Арматура для систем теплоснабжения GIACOMINI
№ | * | Наименование товаров | Ед.изм. | Оптовая
1099 | * | Клапан запорн-регул. Giacomini R14TG/R14X033, Ду15 угловой | шт. | 5.79 | EUR
1100 | * | Клапан запорн-регул. Giacomini R16TG/R16X003, Ду15 угловой | шт. | 4.37 | EUR
1101 | * | Клапан запорн-регул. Giacomini R17DX003, прямой, Ду15 | шт. | 4.98 | EUR
1102 | * | Клапан запорн-регул. Giacomini R17DX003, прямой, Ду20 | шт. | 7.01 | EUR
1103 | * | Клапан термостатический Giacomini R401X133, угловой, Ду15 | шт. | 8.14 | EUR
1104 | * | Клапан термостатический Giacomini R402PTG/PX033, прямой, Ду15 с преднастр. | шт. | 11.18 | EUR
1105 | * | Клапан термостатический Giacomini R402X133, прямой, Ду15 | шт. | 7.29 | EUR
1106 | * | Клапан термостатический Giacomini, R46CIY00, прямой, для рад. ниж/подкл. Ду15 | шт. | 4.84 | EUR
1107 | * | Комплект клапанов и голов. термостат. Giacomini R470FX003, углов, Ду15 | шт. | 16.58 | EUR
1108 | * | Комплект клапанов и голов. термостат. Giacomini R470FX013, прям, Ду15 | шт. | 17.25 | EUR
1109 | * | Комплект клапанов и голов. термостат. Giacomini R470FX064, прям, Ду20 | шт. | 30.51 | EUR
1110 | * | Кран ручн. регул. Giacomini R5X033, угловой Ду15 | шт. | 6.14 | EUR
1111 | * | Кран ручн. регул. Giacomini R6X033, прямой Ду15 | шт. | 7.43 | EUR
1112 | * | Термостатическая головка М30х1,5, Giacomini R460НХ001 | шт. | 8.46 | EUR
1113 | * | Термостатическая головка М30х1,5, Giacomini R470НХ001 | шт. | 9.25 | EUR
1114 | * | Узел нижнего подключения радиатора Дн3/4" прямой систем Giacomini | шт. | 9.23 | EUR
Арматура для систем теплоснабжения HERZ
№ | * | Наименование товаров | Ед.изм. | Оптовая
1115 | * | Вентиль балансировочный ШТРЕМАКС-R (1411761) Ду15 | шт. | 18.77 | EUR
1116 | * | Вентиль балансировочный ШТРЕМАКС-R (1411762) Ду20 | шт. | 194527.71 | руб.
1117 | * | Вентиль балансировочный ШТРЕМАКС-R (1411763) Ду25 | шт. | 3444.16 | руб.
1118 | * | Вентиль балансировочный ШТРЕМАКС-R (1411764) Ду32 | шт. | 53.98 | EUR
1119 | * | Вентиль балансировочный ШТРЕМАКС-R (1411765) Ду40 | шт. | 60.68 | EUR
1120 | * | Вентиль балансировочный ШТРЕМАКС-R (1411766) Ду50 | шт. | 118.6 | EUR
1121 | * | Вентиль балансировочный ШТРЕМАКС-R (1411767) Ду65 | шт. | 219.43 | EUR
1122 | * | Вентиль балансировочный ШТРЕМАКС- GM (1421701) муфт. изм. клапан Ду15 Kvs 6,0 | шт. | 58.76 | EUR
1123 | * | Вентиль балансировочный ШТРЕМАКС- GM (1421702) муфт. изм. клапан Ду20 Kvs 6,31 | шт. | 55.99 | EUR
1124 | * | Вентиль балансировочный ШТРЕМАКС- GM (1421703) муфт. изм. клапан Ду25 Kvs 9,31 | шт. | 83.01 | EUR
1125 | * | Вентиль балансировочный ШТРЕМАКС- GM (1421704) муфт. изм. клапан Ду32 Kvs 16,8 | шт. | 94.87 | EUR
1126 | * | Вентиль балансировочный ШТРЕМАКС- GM (1421705) муфт. изм. клапан Ду40 Kvs 22,8 | шт. | 119.55 | EUR
1127 | * | Вентиль балансировочный ШТРЕМАКС- GM (1421706) муфт. изм. клапан Ду50 Kvs 33,0 | шт. | 194.86 | EUR
1128 | * | Вентиль балансировочный ШТРЕМАКС- GM (1421707) муфт. изм. клапан Ду65 Kvs 51,2 | шт. | 339.49 | EUR
1129 | * | Вентиль балансировочный ШТРЕМАКС- GM (1421708) муфт. изм. клапан Ду80 Kvs 70,5 | шт. | 428.2 | EUR
1130 | * | Вентиль балансировочный ШТРЕМАКС-GF (421883), фланц. изм. клапан Ду100 | шт. | 809.98 | EUR
1131 | * | Вентиль балансировочный ШТРЕМАКС-GF (421884), фланц. изм. клапан Ду125 | шт. | 1134.95 | EUR
1132 | * | Вентиль балансировочный ШТРЕМАКС-GF (421885), фланц. изм. клапан Ду150 Kvs372 | шт. | 1338.61 | EUR
1133 | * | Вентиль балансировочный ШТРЕМАКС-GF (421886), фланц. изм. клапан Ду200 Kvs704 | шт. | 2926.39 | EUR
1134 | * | Вентиль балансировочный ШТРЕМАКС-GF (421887), фланц. изм. клапан Ду250 | шт. | 4643.67 | EUR
1135 | * | Вентиль балансировочный ШТРЕМАКС-GF (421888), фланц. изм. клапан Ду300 | шт. | 8308.19 | EUR
1136 | * | Вентиль балансировочный ШТРЕМАКС-GF (421845), фланц. изм. клапан Ду 40 | шт. | 185.51 | EUR
1137 | * | Вентиль балансировочный ШТРЕМАКС-GМF (421846), фланц. изм. клапан Ду 50 | шт. | 226.24 | EUR
1138 | * | Вентиль балансировочный ШТРЕМАКС-GМF (421847), фланц. изм. клапан Ду 65 Kvs60,3 | шт. | 274.12 | EUR
1139 | * | Вентиль балансировочный ШТРЕМАКС-GМF (421848), фланц. изм. клапан Ду 80 Kvs68,5 | шт. | 348.27 | EUR
1140 | * | Вентиль балансировочный ШТРЕМАКС-GМF (421849), фланц. изм. клапан Ду100 | шт. | 551.08 | EUR
1141 | * | Вентиль балансировочный ШТРЕМАКС-GМF (421850), фланц. изм. клапан Ду125 | шт. | 761.92 | EUR
1142 | * | Вентиль балансировочный ШТРЕМАКС-М (1411751) Ду 15 изм. клап. Kvs4,75 | шт. | 28.35 | EUR
1143 | * | Вентиль балансировочный ШТРЕМАКС-М (1411752) Ду20 изм. клап. Kvs6,12 | шт. | 32.15 | EUR
1144 | * | Вентиль балансировочный ШТРЕМАКС-М (1411753) Ду25 изм. клап. | шт. | 36.04 | EUR
1145 | * | Вентиль балансировочный ШТРЕМАКС-М (1411754) Ду32 изм. клап. | шт. | 53.12 | EUR
1146 | * | Вентиль балансировочный ШТРЕМАКС-М (1411755) Ду40 изм. клап. | шт. | 6733.66 | руб.
1147 | * | Вентиль балансировочный ШТРЕМАКС-М (1411756) Ду50 изм. клап. | шт. | 10666.18 | руб.
1148 | * | Вентиль запорный HERZ-RL-1-Е, угловой, арт. 1372401, Ду15 | шт. | 25.08 | EUR
1149 | * | Вентиль запорный HERZ-RL-1, прямой, Ду15 | шт. | 2193.42 | руб.
1150 | * | Вентиль запорный HERZ-RL-1, прямой, Ду20 | шт. | 8.88 | EUR
1151 | * | Вентиль запорный HERZ-RL-1, угловой, арт. 1372441, Ду15 | шт. | 568.26 | руб.
1152 | * | Вентиль запорный HERZ-RL-1, угловой,арт. 1372342, Ду20 | шт. | 11.94 | EUR
1153 | * | Вентиль запорный HERZ-RL-5, прямой, Ду15 | шт. | 9.18 | EUR
1154 | * | Вентиль запорный HERZ-RL-5, прямой, Ду20 | шт. | 12.39 | EUR
1155 | * | Вентиль запорный ШТРЕМАКС (1411501) Ду15 | шт. | 16.24 | EUR
1156 | * | Вентиль запорный ШТРЕМАКС (1411502) Ду20 | шт. | 22.63 | EUR
1157 | * | Вентиль запорный ШТРЕМАКС (1411503) Ду25 | шт. | 29.75 | EUR
1158 | * | Вентиль запорный ШТРЕМАКС (1411504) Ду32 | шт. | 47.74 | EUR
1159 | * | Вентиль запорный ШТРЕМАКС (1411505) Ду40 | шт. | 6443.09 | руб.
1160 | * | Вентиль запорный ШТРЕМАКС (1411506) Ду50 | шт. | 9977.37 | руб.
1161 | * | Вентиль запорный ШТРЕМАКС-А (1411511) Ду15 | шт. | 1407.64 | руб.
1162 | * | Вентиль запорный ШТРЕМАКС-А (1411512) Ду20 | шт. | 23.25 | EUR
1163 | * | Вентиль запорный ШТРЕМАКС-А (1411513) Ду25 | шт. | 30.87 | EUR
1164 | * | Вентиль запорный ШТРЕМАКС-А (1411514) Ду32 | шт. | 48.22 | EUR
1165 | * | Вентиль запорный ШТРЕМАКС-А (1411515) Ду40 | шт. | 6650.2 | руб.
1166 | * | Вентиль запорный ШТРЕМАКС-А (1411516) Ду50 | шт. | 10182.41 | руб.
1167 | * | Вентиль запорный ШТРЕМАКС-А (1411517) Ду65 | шт. | 225.14 | EUR
1168 | * | Вентиль радиаторный HERZ GP, прямой, Ду15 | шт. | 11.19 | EUR
1169 | * | Вентиль сливной (дренаж) Herz, Ду1/4 | шт. | 5.54 | EUR
1170 | * | Зажим для соединительной трубки HERZ(1629201),1/2"x15 | шт. | 1.46 | EUR
1171 | * | Клапан термостатический HERZ-D-V, угловой 775867, 3-ех осевой Ду15 | шт. | 21.33 | EUR
1172 | * | Клапан термостатический HERZ-TS- E, прямой 772311, Ду15 однотрубный | шт. | 1727.46 | руб.
1173 | * | Клапан термостатический HERZ-TS- E, прямой772302, Ду20 однотрубный | шт. | 19.46 | EUR
1174 | * | Клапан термостатический HERZ-TS- E, прямой772303, Ду25 однотрубный | шт. | 37.58 | EUR
1175 | * | Клапан термостатический HERZ-TS- E, углов, 772411, Ду15 однотрубный | шт. | 20.91 | EUR
1176 | * | Клапан термостатический HERZ-TS- E, углов, 772811, Ду15 однотрубный | шт. | 1622.98 | руб.
1177 | * | Клапан термостатический HERZ-TS- E, углов,772402, Ду20 однотрубный | шт. | 24.66 | EUR
1178 | * | Клапан термостатический HERZ-TS-90-V, прямой 772367, Ду15 | шт. | 3522.57 | руб.
1179 | * | Клапан термостатический HERZ-TS-90-V, прямой 772369, Ду20 | шт. | 1880.73 | руб.
1180 | * | Клапан термостатический HERZ-TS-90-V, угловой 772467, Ду15 двухтрубный | шт. | 17.15 | EUR
1181 | * | Клапан термостатический HERZ-TS-90-V, угловой 772867, Ду15 двухтрубный | шт. | 15.67 | EUR
1182 | * | Клапан термостатический HERZ-TS-90, прямой арт. 772391, Ду15 2-ух трубн. | шт. | 1338.49 | руб.
1183 | * | Клапан термостатический HERZ-TS-90, прямой арт. 772392, Ду20 2-ух трубн. | шт. | 2037.62 | руб.
1184 | * | Клапан термостатический HERZ-TS-90, углов. 772891, Ду15 2-ух трубный | шт. | 910.32 | руб.
1185 | * | Клапан термостатический HERZ-TS-90, углов. 772897, Ду20 2-ух трубный | шт. | 23.37 | EUR
1186 | * | Клапан термостатический HERZ-TS-90, углов. арт. 772391, Ду15 2-ух трубн. | шт. | 13.62 | EUR
1187 | * | Клапан термостатический HERZ-TS-90, углов. арт. 772392, Ду20 2-ух трубн. | шт. | 2037.62 | руб.
1188 | * | Ключ многофункциональный ГЕРЦ-662500 | шт. | 11.2 | EUR
1189 | * | Ключ предварительной настройки ГЕРЦ-680967 | шт. | 990.99 | руб.
1190 | * | Коллектор HERZ 1" х 3 вых.Ду3/4" с расходомером | шт. | 175.07 | EUR
1191 | * | Коллектор HERZ 1" х 5 вых.Ду3/4" с расходомером | шт. | 247.09 | EUR
1192 | * | Коллектор HERZ 1" х 7 вых.Ду3/4" с расходомером | шт. | 319.3 | EUR
1193 | * | Коллектор HERZ 1" х 9 вых.Ду3/4" с расходомером | шт. | 391.04 | EUR
1194 | * | Термостатическая головка HERZ М28х1,5 "СТАНДАРТ"-7000 (726006) | шт. | 1029.2 | руб.
1195 | * | Термостатическая головка HERZ (723006) "СТАНДАРТ" | шт. | 10.78 | EUR
1196 | * | Термостатическая головка HERZ (920030) mini | шт. | 1243.19 | руб.
1197 | * | Термостатическая головка HERZ (926006) "ДИЗАЙН"-9000 | шт. | 15.58 | EUR
1198 | * | Термостатическая головка HERZ с накладным датчиком 20-50 (742006) | шт. | 28.93 | EUR
1199 | * | Трубка соединительная HERZ-2000, 15х1, L= 550 мм | шт. | 8.38 | EUR
1200 | * | Трубка соединительная HERZ-2000, 15х1, L=1000 мм | шт. | 10.21 | EUR
1201 | * | Узел одноместного подключения HERZ-VTA-40 DN15, 776751, 1/2х3/4" с еврок. | шт. | 31.59 | EUR
1202 | * | Узел одноместного подключения HERZ-VTA-40 DN20 776752, 3/4х3/4" с еврок. | шт. | 28.89 | EUR
1203 | * | Узел подключения радиатора HERZ-2000(1717501), 1/2" - G3/4" | шт. | 14.87 | EUR
1204 | * | Узел подключения радиатора HERZ-3000(302111), G1/2" | шт. | 15.34 | EUR
Арматура для систем теплоснабжения Honeywell
№ | * | Наименование товаров | Ед.изм. | Оптовая
1205 | * | Клапан балансировочный Honeywell Kombi-F, регул. Kvs 48,5, фланц, Ду 50 | шт. | 18644.08 | руб.
1206 | * | Клапан балансировочный Honeywell Kombi-F, регул. Kvs 74,4, фланц, Ду 65 | шт. | 328.27 | EUR
1207 | * | Клапан балансировочный Honeywell Kombi-F, регул. Kvs111, фланц, Ду 80 | шт. | 510.38 | EUR
1208 | * | Клапан балансировочный Honeywell Kombi-F, регул. Kvs165, фланц, Ду100 | шт. | 697.04 | EUR
1209 | * | Клапан балансировочный Honeywell Kombi-F, регул. Kvs242, фланц, Ду125 | шт. | 1105.99 | EUR
1210 | * | Клапан балансировочный Honeywell Kombi-F, регул. Kvs372, фланц, Ду150 | шт. | 1592.15 | EUR
1211 | * | Клапан балансировочный Honeywell Kombi-F, регул. Kvs704, фланц, Ду200 | шт. | 3590.28 | EUR
1212 | * | Клапан балансировочный Honeywell Kombi-F, регул. Kvs812, фланц, Ду250 | шт. | 6536.4 | EUR
1213 | * | Клапан балансировочный Honeywell Kombi-F, регул.Kvs1380, фланц, Ду300 | шт. | 8835.95 | EUR
1214 | * | Клапан балансировочный автомат Honeywell Kombi-Blue/Red, Ду 20 | шт. | 131.93 | EUR
1215 | * | Клапан балансировочный автомат Honeywell Kombi-Blue/Red, Ду 25 | комп. | 142.4 | EUR
1216 | * | Клапан балансировочный автомат Honeywell Kombi-Blue/Red, Ду 32 | комп. | 224.35 | EUR
1217 | * | Клапан балансировочный автомат Honeywell Kombi-Blue/Red, Ду 40 | комп. | 17777.28 | руб.
Арматура для систем теплоснабжения WATTS
№ | * | Наименование товаров | Ед.изм. | Оптовая
1218 | * | Гидравлическая стрелека Watts HW 80/120, 4 м3/час, 44кВт | шт. | 438.37 | EUR
1219 | * | Группа автономной циркуляции Watts IsoTherm Low RS25/6-3 4402070 | шт. | 35156.8 | руб.
1220 | * | Коллектор Watts для напольного отопления HKV 1"х4вых -3/4" | шт. | 7366.48 | руб.
1221 | * | Коллектор Watts для напольного отопления с расходом. HKV/T 1"х 4вых -3/4" | шт. | 10896.33 | руб.
1222 | * | Коллектор Watts насосных модулей VВ32-2 на 2 модуля | шт. | 12411.66 | руб.
1223 | * | Коллектор Watts насосных модулей VВ32-3 на 3 модуля | шт. | 21345.13 | руб.
1224 | * | Насосный модуль Watts HKF8180 YonPARA25/6-13020-43c Fix Pjint Control Unit | шт. | 39638.24 | руб.
1225 | * | Насосный модуль Watts PAS25-KH UPS25-60 с 2 кранами на подаче | шт. | 20606.04 | руб.
1226 | * | Насосный модуль Watts PASM25 UPS25-60 Kvs6,3 с сервоприводом | шт. | 28054.36 | руб.
1227 | * | Термосмеситель Watts теплый пол AQUAMIX, 25-50С, Ду25 (1") 6311С1 | шт. | 6258.7 | руб.
1228 | * | Термосмеситель для ГВС, Watts AQUAMIX, 42-60С, Ду25(1") 6211С1 | шт. | 4537.14 | руб.
Арматура для систем теплоснабжения АДЛ
№ | * | Наименование товаров | Ед.изм. | Оптовая
1229 | * | Клапан балансировочный фланцевый ГРАНБАЛАНС Kvs 85.2, Ру16, 120С, Ду 65 | шт. | 219.71 | EUR
1230 | * | Клапан балансировочный фланцевый .ГРАНБАЛАНС Kvs 113.4, Ру16, 120С, Ду 80 | шт. | 281.67 | EUR
1231 | * | Клапан балансировочный фланцевый ГРАНБАЛАНС Kvs 184.7, Ру16, 120С, Ду100 | шт. | 477.82 | EUR
1232 | * | Клапан балансировочный фланцевый ГРАНБАЛАНС Kvs 285.1, Ру16, 120С, Ду125 | шт. | 545.52 | EUR
1233 | * | Клапан балансировочный фланцевый ГРАНБАЛАНС Kvs 390.2, Ру16, 120С, Ду150 | шт. | 689.07 | EUR
1234 | * | Клапан балансировочный фланцевый ГРАНБАЛАНС Kvs 710.0, Ру16, 120С, Ду200 | шт. | 1712.41 | EUR
1235 | * | Клапан балансировочный фланцевый ГРАНБАЛАНС Kvs1187.5, Ру16, 120С, Ду250 | шт. | 2200.28 | EUR
1236 | * | Клапан балансировочный фланцевый ГРАНБАЛАНС Kvs1504.1, Ру16, 120С, Ду300 | шт. | 2984.66 | EUR
Баки расширительные мембранные для систем отопления
№ | * | Наименование товаров | Ед.изм. | Оптовая
1237 |  | Бак расширительный для отопления WESTER WRV 5атм 8л х 3/4" без ножек | шт. | 1713.1 | руб.
1238 |  | Бак расширительный для отопления WESTER WRV 5атм 12л х 3/4" без ножек | шт. | 2111.09 | руб.
1239 |  | Бак расширительный для отопления WESTER WRV 5атм 24л х 3/4" без ножек | шт. | 2200.8 | руб.
1240 | * | Бак расширительный для отопления WESTER WRV 5атм 35л х 3/4" без ножек | шт. | 4043.76 | руб.
1241 |  | Бак расширительный для отопления WESTER WRV 50л х 3/4" с ножками | шт. | 5358.64 | руб.
1242 | * | Бак расширительный для отопления WESTER WRV 80л х 3/4" с ножками | шт. | 6686.68 | руб.
1243 | * | Бак расширительный для отопления WESTER WRV 100л х 1" с ножками | шт. | 10678.36 | руб.
1244 | * | Бак расширительный для отопления WESTER WRV 150л х 1" с ножками | шт. | 14525.98 | руб.
1245 | * | Бак расширительный для отопления WESTER WRV 200л х 1,1/4" с ножками | шт. | 28335.44 | руб.
1246 | * | Бак расширительный для отопления WESTER WRV 300л х 1,1/4" с ножками | шт. | 27874.7 | руб.
1247 | * | Бак расширительный для отопления WESTER WRV 500л х 1,1/4" с ножками | шт. | 58449.55 | руб.
Коллектора ITAP, GF
№ | * | Наименование товаров | Ед.изм. | Оптовая
1248 | * | Коллектор GF, 3/4" х 2 вых. вентиль Ду1/2" НР | шт. | 1149.96 | руб.
1249 |  | Коллектор GF, 3/4" х 3 вых. вентиль Ду1/2" НР | шт. | 1610.56 | руб.
1250 | * | Коллектор GF, 3/4" х 4 вых. вентиль Ду1/2" НР | шт. | 22.61 | EUR
1251 | * | Коллектор GF, 1" х 2 вых. вентиль Ду1/2" НР | шт. | 955.1 | руб.
1252 | * | Коллектор GF, 1" х 3 вых. вентиль Ду1/2" НР | шт. | 1313.76 | руб.
1253 | * | Коллектор GF, 1" х 4 вых. вентиль Ду1/2" НР | шт. | 32.38 | EUR
1254 | * | Коллектор GF, 1" х 2 вых. вентиль Ду3/4" НР | шт. | 1073.34 | руб.
1255 | * | Коллектор GF, 1" х 3 вых. вентиль Ду3/4" НР | шт. | 1868.52 | руб.
1256 | * | Коллектор GF, 1" х 4 вых. вентиль Ду3/4" НР | шт. | 2100.7 | руб.
1257 | * | Коллектор ITAP-465, 3/4" х 2 вых. вентиль Ду1/2" НР регулир. | шт. | 779.46 | руб.
1258 | * | Коллектор ITAP-465, 3/4" х 3 вых. вентиль Ду1/2" НР регулир. | шт. | 14.59 | EUR
1259 | * | Коллектор ITAP-465, 3/4" х 4 вых. вентиль Ду1/2" НР регулир. | шт. | 19.79 | EUR
Конвектора
№ | * | Наименование товаров | Ед.изм. | Оптовая
1260 | * | Конвектор "Комфорт" Кн 20- 0,65 к (0,400) грунт | шт. | 626.83 | руб.
1261 | * | Конвектор "Комфорт" Кн 20- 0,65 п (0,400) грунт | шт. | 692.55 | руб.
1262 | * | Конвектор "Комфорт" Кн 20- 0,9 к (0,530) грунт | шт. | 798.71 | руб.
1263 | * | Конвектор "Комфорт" Кн 20- 0,9 п (0,530) грунт | шт. | 881.28 | руб.
1264 | * | Конвектор "Комфорт" Кн 20- 1,1 к (0,655) грунт | шт. | 657.17 | руб.
1265 | * | Конвектор "Комфорт" Кн 20- 1,1 п (0,655) грунт | шт. | 1026.19 | руб.
1266 | * | Конвектор "Комфорт" Кн 20- 1,4 к (0,820) грунт | шт. | 1105.39 | руб.
1267 | * | Конвектор "Комфорт" Кн 20- 1,4 п (0,820) грунт | шт. | 1218.28 | руб.
1268 | * | Конвектор "Комфорт" Кн 20- 1,7 к (0,985) грунт | шт. | 1439.02 | руб.
1269 | * | Конвектор "Комфорт" Кн 20- 1,7 п (0,985) грунт | шт. | 1304.22 | руб.
1270 | * | Конвектор "Комфорт" Кн 20- 2,0 к (1,150) грунт | шт. | 1647.97 | руб.
1271 | * | Конвектор "Комфорт" Кн 20- 2,0 п (1,150) грунт | шт. | 1647.97 | руб.
1272 | * | Конвектор "Комфорт" Кн 20-2.3 (к) грунт | шт. | 1860.28 | руб.
1273 | * | Конвектор "Комфорт" Кн 20- 2,3 п (1,315) грунт | шт. | 1860.28 | руб.
1274 | * | Конвектор "Комфорт" Кн 20- 2,6 к (1,475) грунт | шт. | 2064.17 | руб.
1275 | * | Конвектор "Комфорт" Кн 20- 2,9 к (1,640) грунт | шт. | 2263.01 | руб.
1276 | * | Конвектор "Комфорт" Кн 20- 3,2 к (1,805) грунт | шт. | 2487.12 | руб.
1277 | * | Конвектор "Комфорт" Кн 20- 3,5 к (1,970) грунт | шт. | 2709.54 | руб.
1278 | * | Конвектор "Комфорт" Кн 20-3.2 (п) грунт | шт. | 767.08 | руб.
1279 | * | Конвектор Универсал КСК-20 порош, 0,700кВт конц. L=620мм р 3/4 | шт. | 2866.25 | руб.
1280 | * | Конвектор Универсал КСК-20 порош, 0,850кВт конц. L=715мм р 3/4 | шт. | 2721.6 | руб.
1281 | * | Конвектор Универсал КСК-20 порош, 0,400кВт, конц. L=652мм р 3/4 | шт. | 1454.04 | руб.
1282 | * | Конвектор Универсал КСК-20 порош, 0,400кВт, прох. L=652мм р 3/4 | шт. | 1168.99 | руб.
1283 | * | Конвектор Универсал КСК-20 порош, 0,479кВт прох. L=748мм р 3/4 | шт. | 1196.21 | руб.
1284 | * | Конвектор Универсал КСК-20 порош, 0,655кВт конц. L=730мм р 3/4 | шт. | 1909.49 | руб.
1285 | * | Конвектор Универсал КСК-20 порош, 0,655кВт прох. L=730мм р 3/4 | шт. | 1247.43 | руб.
1286 | * | Конвектор Универсал КСК-20 порош, 0,787кВт конц. L=826мм р 3/4 | шт. | 2149.06 | руб.
1287 | * | Конвектор Универсал КСК-20 порош, 0,787кВт прох. L=826мм р 3/4 | шт. | 1744.02 | руб.
1288 | * | Конвектор Универсал КСК-20 порош, 0,918кВт конц. L=922мм р 3/4 | шт. | 3230.36 | руб.
1289 | * | Конвектор Универсал КСК-20 порош, 1,049кВт конц. L=1018мм р 3/4 | шт. | 2773.51 | руб.
1290 | * | Конвектор Универсал КСК-20 порош, 1,180кВт конц. L=1114мм р 3/4 | шт. | 2994.26 | руб.
1291 | * | Конвектор Универсал КСК-20 порош, 1,180кВт прох. L=1114мм р 3/4 | шт. | 2314.06 | руб.
1292 | * | Конвектор Универсал КСК-20 порош, 1,311кВт конц. L=1210мм р 3/4 | шт. | 5150.18 | руб.
1293 | * | Конвектор "Универсал" КСК-20 порош, 1,311кВт прох. L=1210мм | шт. | 1763.58 | руб.
1294 | * | Конвектор Универсал КСК-20 порош, 1,442кВт конц. L=1306мм р 3/4 | шт. | 3518.59 | руб.
1295 | * | Конвектор Универсал КСК-20 порош, 1,573кВт конц. L=1402мм р 3/4 | шт. | 3614.02 | руб.
1296 | * | Конвектор Универсал КСК-20 порош, 1,704кВт конц. L=1498мм р 3/4 | шт. | 4184.21 | руб.
1297 | * | Конвектор Универсал КСК-20 порош, 1,704кВт прох. L=1498мм р 3/4 | шт. | 3323.24 | руб.
1298 | * | Конвектор Универсал КСК-20 порош, 1,835кВт конц. L=1594мм р 3/4 | шт. | 6205.22 | руб.
1299 | * | Конвектор Универсал КСК-20 порош, 1,966кВт конц. L=1660мм р 3/4 | шт. | 4465.61 | руб.
1300 | * | Конвектор "Универсал" КСК-20 порош, 1,966кВт прох. L=1660мм | шт. | 2484.72 | руб.
1301 | * | Конвектор Универсал КСК-20 порош, 1,226кВт конц. L=815мм р 3/4 | шт. | 3282.22 | руб.
1302 | * | Конвектор Универсал КСК-20 порош, 1,348кВт конц. L=860мм р 3/4 | шт. | 5462.18 | руб.
1303 | * | Конвектор Универсал КСК-20 порош, 1,471кВт конц. L=910мм р 3/4 | шт. | 5305.16 | руб.
1304 | * | Конвектор Универсал КСК-20 порош, 1,593кВт конц. L=960мм р 3/4 | шт. | 3861.31 | руб.
1305 | * | Конвектор Универсал КСК-20 порош, 1,716кВт конц. L=1010мм р 3/4 | шт. | 4052.33 | руб.
1306 | * | Конвектор Универсал КСК-20 порош, 1,838кВт конц. L=1055мм р 3/4 | шт. | 5549.6 | руб.
1307 | * | Конвектор Универсал КСК-20 порош, 1,961кВт прох. L=1165мм р 3/4 | шт. | 5046.52 | руб.
1308 | * | Конвектор Универсал КСК-20 порош, 1,961кВт конц. L=1100мм р 3/4 | шт. | 4614.29 | руб.
1309 | * | Конвектор Универсал КСК-20 порош, 2,083кВт конц. L=1150мм р 3/4 | шт. | 4811.52 | руб.
1310 | * | Конвектор "Универсал" КСК-20 порош, 2,083кВт прох. L=1215мм | шт. | 3477.18 | руб.
1311 | * | Конвектор Универсал КСК-20 порош, 2,206кВт конц. L=1200мм р 3/4 | шт. | 7550.59 | руб.
1312 | * | Конвектор Универсал КСК-20 порош, 2,206кВт прох. L=1265мм р 3/4 | шт. | 5029.51 | руб.
1313 | * | Конвектор Универсал КСК-20 порош, 2,328кВт конц. L=1250мм р 3/4 | шт. | 5215.22 | руб.
1314 | * | Конвектор Универсал КСК-20 порош, 2,451кВт прох. L=1360мм р 3/4 | шт. | 4004 | руб.
1315 | * | Конвектор Универсал КСК-20 порош, 2,451кВт конц. L=1295мм р 3/4 | шт. | 5413.97 | руб.
1316 | * | Конвектор Универсал КСК-20 порош, 2,574кВт конц. L=1340мм р 3/4 | шт. | 5626.82 | руб.
1317 | * | Конвектор Универсал КСК-20 порош, 2,696кВт конц. L=1390мм р 3/4 | шт. | 5802.22 | руб.
1318 | * | Конвектор Универсал КСК-20 порош, 2,819кВт конц. L=1440мм р 3/4 | шт. | 5999.45 | руб.
1319 | * | Конвектор Универсал КСК-20 порош, 2,941кВт конц. L=1490мм р 3/4 | шт. | 9264.19 | руб.
1320 | * | Конвектор EVA-KT-1000 встроенный в пол | шт. | 16186.38 | руб.
1321 | * | Конвектор EVA-KT-1500 встроенный в пол | шт. | 19075.22 | руб.
1322 | * | Решетка рулоння для конвектора EVA-KT | м | 1045.3 | руб.
Оборудование для систем отопления
№ | * | Наименование товаров | Ед.изм. | Оптовая
1323 |  | Теплоноситель-антифриз "Dixis-65" канист 10л | шт. | 2185.82 | руб.
1324 |  | Теплоноситель-антифриз "Dixis-65" канист 30л | шт. | 4483.08 | руб.
1325 | * | Теплоноситель-антифриз "Dixis-65" канист 48л | шт. | 4600.16 | руб.
1326 |  | Воздухоотводчик ICMA-719 автом. прямой латунь, Ду15 | шт. | 412.78 | руб.
1327 |  | Воздухоотводчик Itap-363 автом. прямой никель, Ду15 | шт. | 4.96 | EUR
1328 | * | Воздухоотводчик авт.ICMA-82.707, латунь, прямой. Ду15 | шт. | 337.21 | руб.
1329 | * | Воздухоотводчик ICMA автом. угловой ник. Ду15 | шт. | 531.43 | руб.
1330 | * | Воздухоотводчик ICMA автом. угловой ник. Ду20 | шт. | 802.87 | руб.
1331 | * | Воздухоотводчик автом. прямой ник. Ду25 правый | шт. | 4.04 | EUR
1332 |  | Клапан запорн-регулировочный ITAP-296, прямой Ду15 | шт. | 5.07 | EUR
1333 |  | Клапан запорн-регулировочный ITAP-296, прямой Ду20 | шт. | 7.43 | EUR
1334 |  | Клапан запорн-регулировочный ITAP-396, угловой Ду15 | шт. | 4.47 | EUR
1335 |  | Клапан запорн-регулировочный ITAP-396, угловой Ду20 | шт. | 7.8 | EUR
1336 | * | Комплект монтажный для радиаторов, 2 кронш. Ду 15 | шт. | 3.57 | USD
1337 | * | Комплект монтажный для радиаторов, 2 кронш. Ду 20 | шт. | 3.78 | USD
1338 |  | Комплект монтажный для радиаторов, 3 кронш. Ду 15 | шт. | 229.66 | руб.
1339 |  | Комплект монтажный для радиаторов, 3 кронш. Ду 20 | шт. | 244.27 | руб.
1340 |  | Комплект монтажный для радиаторов без кронштейнов Ду 15 | шт. | 2.93 | USD
1341 |  | Комплект монтажный для радиаторов без кронштейнов Ду 20 | шт. | 3.12 | USD
1342 | * | Кран Маевского М10х1 | шт. | 54.96 | руб.
1343 |  | Кран Маевского STC, (ICMA-82.701), никель. Ду15 ручной | шт. | 0.86 | USD
1344 |  | Кран Маевского никель, Ду15 (под отверт.) | шт. | 34.63 | руб.
1345 | * | Кран Маевского чугунный Ду15 | шт. | 34.9 | руб.
1346 | * | Кран Маевского чугунный Ду20 | шт. | 43.5 | руб.
1347 |  | Кран ручной регулировки ITAP-294, прямой Ду15 | шт. | 5.45 | EUR
1348 |  | Кран ручной регулировки ITAP-294, прямой Ду20 | шт. | 7.92 | EUR
1349 |  | Кран ручной регулировки ITAP-394, угловой Ду15 | шт. | 5.01 | EUR
1350 |  | Кран ручной регулировки ITAP-394, угловой Ду20 | шт. | 7.97 | EUR
1351 | * | Кронштейн для чугунных радиатора литой | шт. | 39.71 | руб.
1352 |  | Кронштейн для чугунных радиатора 500/140 на полосе | шт. | 168.7 | руб.
1353 | * | Кронштейн радиаторный штампованный | шт. | 16.58 | руб.
1354 | * | Кронштейн для полотенцесушителя Дн25 | шт. | 32.46 | руб.
1355 | * | Кронштейн для полотенцесушителя Дн32 | шт. | 29.84 | руб.
1356 |  | Кронштейн для алюминиевых и биметаллических радиаторов | шт. | 79 | руб.
1357 | * | Кронштейн напольный для крепления радиаторов | шт. | 477.48 | руб.
1358 |  | Кронштейн штырьевой 10х200 для чугунных радиаторов | шт. | 48.22 | руб.
1359 |  | Кронштейн штырьевой 7х180 для алюминиевых радиаторов | шт. | 26.27 | руб.
1360 |  | Ниппель для алюминиевых радиаторов | шт. | 24.53 | руб.
1361 | * | Ниппель для чугунных радиаторов | шт. | 34.74 | руб.
1362 | * | Полотенцесушитель нержавеющий П-образ, 320х500, Ду25 | шт. | 1059.51 | руб.
1363 | * | Полотенцесушитель нержавеющий П-образ, 320х600, Ду25 | шт. | 895.75 | руб.
1364 |  | Полотенцесушитель нержавеющий М-образ, 500х500, Ду25 | шт. | 3366.03 | руб.
1365 | * | Полотенцесушитель нержавеющий М-образ, 500х600, Ду25 | шт. | 1823.38 | руб.
1366 | * | Полотенцесушитель нержавеющий М-образ, 600х500, Ду25 | шт. | 1221.65 | руб.
1367 | * | Полотенцесушитель стальной оцинкованный П-образн., 235х750, Ду 32 | шт. | 899.64 | руб.
1368 | * | Полотенцесушитель стальной оцинкованный М-образн., 710х750, Ду 32 | шт. | 1721.33 | руб.
1369 | * | Полотенцесушитель стальной хромированный П-образ, 330х500, СПб, Ду25 | шт. | 859.06 | руб.
1370 | * | Полотенцесушитель стальной хромированный П-образ, 500х500, СПб, Ду25 | шт. | 961.35 | руб.
1371 | * | Полотенцесушитель стальной хромированный П-образ, 600х600, СПб, Ду20 | шт. | 638.93 | руб.
1372 | * | Полотенцесушитель стальной хромированный М-образ, СПб, 500х500, Ду20 (3/4") | шт. | 971.21 | руб.
1373 | * | Полотенцесушитель стальной хромированный М-образ, 600х500, Ду25 | шт. | 787.62 | руб.
1374 | * | Полотенцесушитель стальной хромированный М-образ, СПб, 500х500, Ду25 | шт. | 1075.57 | руб.
1375 | * | Полотенцесушитель стальной хромированный М-образ, СПб, 500х600, Ду25 | шт. | 1155.85 | руб.
1376 | * | Полотенцесушитель стальной хромированный М-образ, СПб, 600х400, Ду25 | шт. | 606.54 | руб.
1377 | * | Полотенцесушитель стальной хромированный М-образ, СПб, 600х600, Ду25 | шт. | 1155.85 | руб.
1378 | * | Пробка для чугунного радиатора глухая левая | шт. | 53.88 | руб.
1379 |  | Пробка для чугунного радиатора глухая правая | шт. | 53.88 | руб.
1380 |  | Пробка для радиатора чугунного проходная Ду15, левая | шт. | 48.68 | руб.
1381 |  | Пробка для радиатора чугунного проходная Ду15, правая | шт. | 48.68 | руб.
1382 |  | Пробка для радиатора чугунного проходная Ду20, левая | шт. | 41.41 | руб.
1383 |  | Пробка для радиатора чугунного проходная Ду20, правая | шт. | 50.2 | руб.
1384 | * | Пробка для радиатора алюминиевого глухая левая | шт. | 31.55 | руб.
1385 | * | Пробка для радиатора алюминиевого глухая правая | шт. | 31.55 | руб.
1386 | * | Пробка для радиатора алюминиевого 1"х1/2", левая | шт. | 38.64 | руб.
1387 | * | Пробка для радиатора алюминиевого 1"х1/2", правая | шт. | 50.54 | руб.
1388 | * | Пробка для радиатора алюминиевого 1"х3/4", левая | шт. | 22.16 | руб.
1389 | * | Пробка для радиатора алюминиевого 1"х3/4", правая | шт. | 0.52 | USD
1390 |  | Прокладка радиаторная (паронит) | шт. | 3.42 | руб.
1391 |  | Прокладка радиаторная (резина) | шт. | 3.7 | руб.
1392 |  | Прокладка для радиаторов силиконовая | шт. | 2.78 | руб.
Радиаторы для отопления алюминевые
№ | * | Наименование товаров | Ед.изм. | Оптовая
1393 | * | Радиатор отопления алюминиевый Восток 200/ 80, 6 секц. | шт. | 2466.36 | руб.
1394 | * | Радиатор отопления алюминиевый Восток 200/ 80, 8 секц. | шт. | 3288.48 | руб.
1395 | * | Радиатор отопления алюминиевый Восток 200/ 80, 10 секц. | шт. | 3772.56 | руб.
1396 | * | Радиатор отопления алюминиевый Восток 200/ 96, 12 секц. | шт. | 4137.12 | руб.
1397 | * | Радиатор отопления алюминиевый Восток 500/ 80, 4 секц. | шт. | 2153.87 | руб.
1398 | * | Радиатор отопления алюминиевый Восток 500/ 80, 5 секц. | шт. | 2145.9 | руб.
1399 | * | Радиатор отопления алюминиевый Восток 500/ 80, 6 секц. | шт. | 3231.8 | руб.
1400 | * | Радиатор отопления алюминиевый Восток 500/ 80, 7 секц. | шт. | 3387.93 | руб.
1401 | * | Радиатор отопления алюминиевый Восток 500/ 80, 8 секц. | шт. | 4308.62 | руб.
1402 | * | Радиатор отопления алюминиевый Восток 500/ 80, 10 секц. | шт. | 5385.67 | руб.
1403 | * | Радиатор отопления алюминиевый Восток 500/ 80, 12 секц. | шт. | 6462.6 | руб.
1404 | * | Радиатор отопления алюминиевый Восток 500/ 80, 14 секц. | шт. | 5383.56 | руб.
1405 |  | Радиатор отопления алюминиевый Ogint Дельта+ Ру16, 500/80, 4 секц. | шт. | 2130.8 | руб.
1406 |  | Радиатор отопления алюминиевый Ogint Дельта+ Ру16, 500/80, 5 секц. | шт. | 2921.07 | руб.
1407 |  | Радиатор отопления алюминиевый Ogint Дельта+ Ру16, 500/80, 6 секц. | шт. | 3198 | руб.
1408 | * | Радиатор отопления алюминиевый Ogint Дельта+ Ру16, 500/80, 7 секц. | шт. | 61.59 | USD
1409 |  | Радиатор отопления алюминиевый Ogint Дельта+ Ру16, 500/80, 8 секц. | шт. | 4355 | руб.
1410 | * | Радиатор отопления алюминиевый Ogint Дельта+ Ру16, 500/80, 9 секц. | шт. | 79.18 | USD
1411 |  | Радиатор отопления алюминиевый Ogint Дельта+ Ру16, 500/80, 10 секц. | шт. | 5417.41 | руб.
1412 |  | Радиатор отопления алюминиевый Ogint Дельта+ Ру16, 500/80, 12 секц. | шт. | 7026.5 | руб.
1413 | * | Радиатор отопления алюминиевый Global ISEO-350/80, Ру16, 4 секц. | шт. | 36.33 | EUR
1414 | * | Радиатор отопления алюминиевый Global ISEO-350/80, Ру16, 6 секц. | шт. | 57.83 | EUR
1415 | * | Радиатор отопления алюминиевый Global ISEO-350/80, Ру16, 8 секц. | шт. | 77.09 | EUR
1416 | * | Радиатор отопления алюминиевый Global ISEO-350/80, Ру16, 10 секц. | шт. | 96.37 | EUR
1417 | * | Радиатор отопления алюминиевый Global ISEO-350/80, Ру16, 12 секц. | шт. | 99.69 | EUR
1418 |  | Радиатор отопления алюминиевый Global ISEO-500/80, Ру16, 4 секц. | шт. | 37.7 | EUR
1419 |  | Радиатор отопления алюминиевый Global ISEO-500/80, Ру16, 6 секц. | шт. | 57.98 | EUR
1420 |  | Радиатор отопления алюминиевый Global ISEO-500/80, Ру16, 8 секц. | шт. | 75.39 | EUR
1421 |  | Радиатор отопления алюминиевый Global ISEO-500/80, Ру16, 10 секц. | шт. | 104.48 | EUR
1422 |  | Радиатор отопления алюминиевый Global ISEO-500/80, Ру16, 12 секц. | шт. | 121.59 | EUR
Радиаторы для отопления биметаллические
№ | * | Наименование товаров | Ед.изм. | Оптовая
1423 |  | Радиатор отопления биметаллический Энергия 500/80, 4 секц. | шт. | 1485.12 | руб.
1424 |  | Радиатор отопления биметаллический Энергия 500/80, 6 секц. | шт. | 2227.68 | руб.
1425 |  | Радиатор отопления биметаллический Энергия 500/80, 8 секц. | шт. | 46.25 | USD
1426 |  | Радиатор отопления биметаллический Энергия 500/80, 10 секц. | шт. | 3712.8 | руб.
1427 |  | Радиатор отопления биметаллический OGINTUltra+ 500/ 80, 4 секц. | шт. | 2337.4 | руб.
1428 |  | Радиатор отопления биметаллический OGINTUltra+ 500/ 80, 5 секц. | шт. | 2866.5 | руб.
1429 |  | Радиатор отопления биметаллический OGINTUltra+ 500/ 80, 6 секц. | шт. | 3533.4 | руб.
1430 | * | Радиатор отопления биметаллический OGINTUltra+ 500/ 80, 7 секц. | шт. | 4013.1 | руб.
1431 |  | Радиатор отопления биметаллический OGINTUltra+ 500/ 80, 8 секц. | шт. | 4673.5 | руб.
1432 | * | Радиатор отопления биметаллический OGINTUltra+ 500/ 80, 9 секц. | шт. | 5159.7 | руб.
1433 |  | Радиатор отопления биметаллический OGINTUltra+ 500/ 80, 10 секц. | шт. | 5889 | руб.
1434 |  | Радиатор отопления биметаллический OGINTUltra+ 500/ 80, 12 секц. | шт. | 6879.6 | руб.
1435 | * | Радиатор отопления биметаллический RIFAR 500/100, 4 секц. | шт. | 4472 | руб.
1436 |  | Радиатор отопления биметаллический RIFAR 500/100, 6 секц. | шт. | 6708 | руб.
1437 |  | Радиатор отопления биметаллический RIFAR 500/100, 8 секц. | шт. | 9039.68 | руб.
1438 |  | Радиатор отопления биметаллический RIFAR 500/100, 10 секц. | шт. | 9645.95 | руб.
1439 |  | Радиатор отопления биметаллический Союз 500/ 80, 4 секц. | шт. | 2644.25 | руб.
1440 |  | Радиатор отопления биметаллический Союз 500/ 80, 5 секц. | шт. | 2221.05 | руб.
1441 |  | Радиатор отопления биметаллический Союз 500/ 80, 8 секц. | шт. | 5288.18 | руб.
1442 |  | Радиатор отопления биметаллический Союз 500/ 80, 10 секц. | шт. | 6610.63 | руб.
1443 | * | Радиатор отопления биметаллический Global Style Extra-500/80, Ру35, 4 секц. | шт. | 48.87 | EUR
1444 | * | Радиатор отопления биметаллический Global Style Extra-500/80, Ру35, 6 секц. | шт. | 7141.63 | руб.
1445 | * | Радиатор отопления биметаллический Global Style Extra-500/80, Ру35, 8 секц. | шт. | 104.96 | EUR
1446 | * | Радиатор отопления биметаллический Global Style Extra-500/80, Ру35, 10 секц. | шт. | 14409.2 | руб.
1447 | * | Радиатор отопления биметаллический Global Style Extra-500/80, Ру35, 12 секц. | шт. | 176.92 | EUR
Радиаторы для отопления стальные
№ | * | Наименование товаров | Ед.изм. | Оптовая
1448 | * | Радиатор отопления стальной Kermi Profil-K FK O 12-500х 500 (799 Вт) | шт. | 2891.7 | руб.
1449 | * | Радиатор отопления стальной Kermi Profil-K FK O 12-500х 600 (958 Вт) | шт. | 73.53 | EUR
1450 | * | Радиатор отопления стальной Kermi Profil-K FK O 12-500х 700 (1118 Вт) | шт. | 3637.12 | руб.
1451 | * | Радиатор отопления стальной Kermi Profil-K FK O 12-500х 800 (1278 Вт) | шт. | 4009.82 | руб.
1452 | * | Радиатор отопления стальной Kermi Profil-K FK O 12-500х 900 (1437 Вт) | шт. | 4382.53 | руб.
1453 | * | Радиатор отопления стальной Kermi Profil-K FK O 12-500х1000 (1597 Вт) | шт. | 4755.24 | руб.
1454 | * | Радиатор отопления стальной Kermi Profil-K FK O 12-500х1400 (2236 Вт) | шт. | 6244.64 | руб.
1455 | * | Радиатор отопления стальной Kermi Profil-K FK O 22-300х 500 | шт. | 71.97 | EUR
1456 | * | Радиатор отопления стальной Kermi Profil-K FK O 22-300х1100 | шт. | 5613.47 | руб.
1457 | * | Радиатор отопления стальной Kermi Profil-K FK O 22-300х1200 | шт. | 122.49 | EUR
1458 | * | Радиатор отопления стальной Kermi Profil-K FK O 22-500х 500 (965Вт) | шт. | 82.89 | EUR
1459 | * | Радиатор отопления стальной Kermi Profil-K FK O 22-500х 600 (1158 Вт) | шт. | 77.73 | EUR
1460 | * | Радиатор отопления стальной Kermi Profil-K FK O 22-500х 700 (1351 Вт) | шт. | 9610.61 | руб.
1461 | * | Радиатор отопления стальной Kermi Profil-K FK O 22-500х 800 (1544 Вт) | шт. | 94.63 | EUR
1462 | * | Радиатор отопления стальной Kermi Profil-K FK O 22-500х 900 (1737 Вт) | шт. | 11276.62 | руб.
1463 | * | Радиатор отопления стальной Kermi Profil-K FK O 22-500х1000 (1930 Вт) | шт. | 126.24 | EUR
1464 | * | Радиатор отопления стальной Kermi Profil-K FK O 22-500х1100 (2123 Вт) | шт. | 12941.47 | руб.
1465 | * | Радиатор отопления стальной Kermi Profil-K FK O 22-500х1200 (2316 Вт) | шт. | 124.88 | EUR
1466 | * | Радиатор отопления стальной Kermi Profil-K FK O 22-500х1400 (2702 Вт) | шт. | 15427.13 | руб.
1467 | * | Радиатор отопления стальной Kermi Profil-K FK O 22-500х1600 (3088 Вт) | шт. | 155.14 | EUR
1468 | * | Радиатор отопления стальной Kermi Profil-V FTV 22-300х 800 | шт. | 6090.04 | руб.
1469 | * | Радиатор отопления стальной Kermi Profil-V FTV 22-300х1000 | шт. | 110.42 | EUR
1470 | * | Радиатор отопления стальной Kermi Profil-V FTV 22-300х1600 | шт. | 8932.8 | руб.
1471 | * | Радиатор отопления стальной Kermi Profil-V FTV 22-400х 600 | шт. | 96.52 | EUR
1472 | * | Радиатор отопления стальной Kermi Profil-V FTV 22-400х 900 | шт. | 5398.77 | руб.
1473 | * | Радиатор отопления стальной Kermi Profil-V FTV 22-500х 800 | шт. | 109.77 | EUR
1474 | * | Радиатор отопления стальной Kermi Profil-V FTV 22-500х1000 | шт. | 124.18 | EUR
1475 | * | Радиатор отопления стальной Kermi Profil-V FTV 22-500х1100 | шт. | 6081.78 | руб.
1476 | * | Радиатор отопления стальной Kermi Profil-V FTV 22-500х1200 | шт. | 138.59 | EUR
1477 | * | Радиатор отопления стальной Kermi Profil-V FTV 22-500х1400 | шт. | 11571.57 | руб.
1478 | * | Радиатор отопления стальной Prado Classic тип 10, 500х400 | шт. | 949.49 | руб.
1479 | * | Радиатор отопления стальной Prado Classic тип 10, 500х600 | шт. | 1254.1 | руб.
1480 | * | Радиатор отопления стальной Prado Classic тип 10, 500х900 | шт. | 1627.52 | руб.
1481 | * | Радиатор отопления стальной Prado Classic тип 21, 500х1200 | шт. | 4097.86 | руб.
1482 | * | Радиатор отопления стальной Prado Classic тип 21, 500х1600 | шт. | 5224.67 | руб.
1483 | * | Радиатор отопления стальной Prado Classic тип 21, 500х1800 | шт. | 5782.44 | руб.
1484 | * | Радиатор отопления стальной Prado Classic тип 21, 500х2000 | шт. | 6340.22 | руб.
1485 | * | Радиатор отопления стальной PURMO Ramo RCV22 500x500 | шт. | 9281.23 | руб.
1486 | * | Радиатор отопления стальной PURMO Ramo RCV22 500x800 | шт. | 11738.7 | руб.
1487 | * | Радиатор отопления стальной PURMO Ramo RCV22 600x1000 | шт. | 9088.26 | руб.
1488 | * | Радиатор отопления стальной PURMO Ramo RCVM21 500x1800 | шт. | 22668.67 | руб.
1489 | * | Радиатор отопления стальной PURMO Ramo RCVM22 500x1600 | шт. | 15184.02 | руб.
1490 | * | Радиатор отопления стальной Heaton VC21-500x 500 | шт. | 63.4 | USD
1491 | * | Радиатор отопления стальной Heaton VC21-500x 600 | шт. | 69.86 | USD
1492 | * | Радиатор отопления стальной Heaton VC21-500x 700 | шт. | 74.76 | USD
1493 | * | Радиатор отопления стальной Heaton VC21-500x 800 | шт. | 126.22 | USD
1494 | * | Радиатор отопления стальной Heaton 22-500x 500 | шт. | 7072.8 | руб.
1495 | * | Радиатор отопления стальной Heaton 22-500x 600 | шт. | 5564.72 | руб.
1496 | * | Радиатор отопления стальной Heaton 22-500x 700 | шт. | 86.86 | USD
1497 | * | Радиатор отопления стальной Heaton 22-500x 800 | шт. | 7358.54 | руб.
1498 | * | Радиатор отопления стальной Heaton 22-500x1400 | шт. | 9716.42 | руб.
Радиаторы для отопления чугунные
№ | * | Наименование товаров | Ед.изм. | Оптовая
1499 | * | Радиатор отопления чугунный БЗ-140-300, 4-ех секц. (Минск) | шт. | 2547.3 | руб.
1500 | * | Радиатор отопления чугунный БЗ-140-300, 7-ми секц. (Минск) | шт. | 4538.19 | руб.
1501 | * | Радиатор отопления чугунный МС-140 М 500 ГОСТ 8690-94, 4-ех секц. Луганск Минск | шт. |  | руб.
1502 | * | Радиатор отопления чугунный МС-140 М 500 ГОСТ 8690-94, 7-ми секц. Луганск Минск | шт. |  | руб.
Приборы учета и контроля
Манометры
№ | * | Наименование товаров | Ед.изм. | Оптовая
1503 |  | Бобышка для манометра М20х1,5 -55 стальная | шт. | 266.56 | руб.
1504 | * | Манометр радиал., MDR 03.18.210, Д63 - 10, 1/4" | шт. | 5.7 | EUR
1505 | * | Манометр осевой., MDA 03.16.210, Д63- 10, 1/4" | шт. | 469.57 | руб.
1506 | * | Манометр Wika-111.10.63, радиал., Д63 - 10, 1/4" | шт. | 850.78 | руб.
1507 |  | Манометр МП- 63- 6, G1/4" | шт. | 510.05 | руб.
1508 |  | Манометр МП-100- 6, М20х1,5 | шт. | 579.6 | руб.
1509 |  | Манометр МП-100-10, М20х1,5 | шт. | 627.98 | руб.
1510 |  | Манометр МП-100-16, М20х1,5 | шт. | 627.98 | руб.
1511 | * | Манометр МП-100-25, М20х1,5 | шт. | 628.04 | руб.
1512 | * | Манометр МП-160- 6, М20х1,5 | шт. | 1468.32 | руб.
1513 |  | Манометр МП-160-10, М20х1,5 | шт. | 1468.32 | руб.
1514 |  | Манометр МП-160-16, М20х1,5 | шт. | 1304.18 | руб.
1515 | * | Манометр МП-160-25, М20х1,5 | шт. | 1468.32 | руб.
1516 |  | Переход д/манометра со штуцером G1/4"B/Р х 1/2" Н | шт. | 312.48 | руб.
1517 |  | Переход д/манометра со штуцером В/Р М20х1,5 х1/2" Н/Р | шт. | 528.53 | руб.
Счетчики воды
Счетчики воды НОРМА
№ | * | Наименование товаров | Ед.изм. | Оптовая
1518 |  | Счетчик воды НОРМА универс СВКМ-15У, L=110мм с КМЧ | шт. | 709.6 | руб.
1519 | * | Счетчик воды НОРМА универс СВКМ-15УИ, L=110мм с КМЧ ИМП | шт. | 777 | руб.
1520 | * | Счетчик воды НОРМА универс СВКМ-20Г, L=130мм с КМЧ | шт. | 1113 | руб.
1521 | * | Счетчик воды НОРМА универс СВКМ-20УИ, L=130мм с КМЧ ИМП | шт. | 1442 | руб.
1522 | * | Счетчик воды НОРМА универс СВКС-25Г, L=260мм с КМЧ | шт. | 4132.41 | руб.
1523 | * | Счетчик воды НОРМА универс СВКС-32Г, L=260мм с КМЧ | шт. | 4242 | руб.
1524 | * | Счетчик воды НОРМА универс СВКС-40Г, L=300мм с КМЧ | шт. | 7063 | руб.
1525 | * | Счетчик воды НОРМА универс СВКС-50Г, L=300мм с КМЧ | шт. | 10745 | руб.
1526 | * | Счетчик воды НОРМА турб флан СТВ, Ду 50 Г | шт. | 8099 | руб.
1527 | * | Счетчик воды НОРМА турб флан СТВ, Ду 50 Х | шт. | 8610 | руб.
1528 | * | Счетчик воды НОРМА турб флан СТВ, Ду 65 Г | шт. | 9345 | руб.
1529 | * | Счетчик воды НОРМА турб флан СТВ, Ду 80 Г | шт. | 10255 | руб.
1530 | * | Счетчик воды НОРМА турб флан СТВ, Ду100 Г | шт. | 12579 | руб.
1531 | * | Счетчик воды НОРМА турб флан СТВ, Ду150 Г | шт. | 21483 | руб.
Счетчики воды ПК Прибор
№ | * | Наименование товаров | Ед.изм. | Оптовая
1532 | * | Счетчик воды универсальный ВСКМ 90-15, Ру10, Т=5-90 С, Ду 15 в/к | шт. | 816.14 | руб.
1533 |  | Счетчик воды универсальный ВСКМ 90-20, Ру10, Т=5-90 С, Ду 20 в/к | шт. | 1289.57 | руб.
1534 | * | Счетчик воды универсальный ВСКМ 90-25, Ру10, Т=5-90 С, Ду 25 в/к | шт. | 5453.14 | руб.
1535 | * | Счетчик воды универсальный ВСКМ 90-32, Ру10, Т=5-90 С, Ду 32 в/к | шт. | 7251.44 | руб.
1536 | * | Счетчик воды универсальный ВСКМ 90-40, Ру10, Т=5-90 С, Ду 40 в/к | шт. | 12624.08 | руб.
1537 | * | Счетчик воды универсальный ВСКМ 90-50, Ру10, Т=5-90 С, Ду 50 в/к | шт. | 15389.92 | руб.
1538 | * | Счетчик воды универсальный ВСКМ 90-50, фланц. Ру10, Т=5-90 С, Ду 50 в/к | шт. | 11121.93 | руб.
1539 |  | Счетчик воды универсальный Qn 3.5 ОСВУ Ду25 | шт. | 8638.73 | руб.
1540 |  | Счетчик воды универсальный Qn 6.0 ОСВУ Ду32 | шт. | 8140.1 | руб.
1541 | * | Счетчик воды универсальный Qn10 ОСВУ Ду40 | шт. | 13242.32 | руб.
1542 | * | Счетчик воды горячей турбинный Qn15 Ру16, СТВУ ПК Прибор Ду 50 | шт. | 13048.9 | руб.
1543 | * | Счетчик воды горячей турбинный Qn45 Ру16, СТВУ ПК Прибор Ду 80 | шт. | 15030.12 | руб.
1544 | * | Счетчик воды горячей турбинный Qn70 Ру16, СТВУ ПК Прибор Ду100 | шт. | 16438.13 | руб.
1545 | * | Счетчик воды холодной турбинный Qn45 Ру16, СТВХ ПК Прибор Ду 50 | шт. | 12374.54 | руб.
1546 | * | Счетчик воды холодной турбинный Qn100 Ру16, СТВХ ПК Прибор Ду 80 | шт. | 15528.38 | руб.
1547 | * | Счетчик воды холодной турбинный Qn150 Ру16, СТВХ ПК Прибор Ду100 | шт. | 16193.52 | руб.
Счетчики воды Тепловодомер
№ | * | Наименование товаров | Ед.изм. | Оптовая
1548 | * | Счетчик воды горячей ВСГ, Qn1,5, Ру16, Ду 15 | шт. | 1100.83 | руб.
1549 | * | Счетчик воды горячей ВСГ, Qn2,5, Ру16, Ду 20 | шт. | 3199.73 | руб.
1550 | * | Счетчик воды горячей ВСГН, Qn3,5, Ру16, Ду 25 | шт. | 16920.46 | руб.
1551 | * | Счетчик воды горячей ВСГН, Qn6, Ру16, Ду 32 | шт. | 9405.14 | руб.
1552 | * | Счетчик воды горячей импульсный ВСГд, Qn1,5, Ру16, Ду 15 | шт. | 1498.67 | руб.
1553 | * | Счетчик воды горячей импульсный ВСГд, Qn2,5, Ру16, Ду 20 | шт. | 2433.87 | руб.
1554 | * | Счетчик воды горячей импульсный ВСТ, Qn1,5, Ру16, Ду 15 | шт. | 3599.96 | руб.
1555 | * | Счетчик воды горячей импульсный ВСТ, Qn2,5, Ру16, Ду 20 | шт. | 3415.92 | руб.
1556 | * | Счетчик воды горячей импульсный ВСТН, Qn3,5, Ру16, Ду 25 | шт. | 9792.95 | руб.
1557 | * | Счетчик воды горячей импульсный ВСТН, Qn6, Ру16, Ду 32 | шт. | 12772.06 | руб.
1558 | * | Счетчик горяч. воды турб. имп. ВСТН, Qn15, Ру16, Ду 40 | комп. | 13597.26 | руб.
1559 | * | Счетчик горяч. воды турб. имп. ВСТН, Qn15, Ру16, Ду 50 | шт. | 21532.56 | руб.
1560 | * | Счетчик горяч. воды турб. имп. ВСТН, Qn25, Ру16, Ду 65 | шт. | 16722.34 | руб.
1561 | * | Счетчик горяч. воды турб. имп. ВСТН, Qn45, Ру16, Ду 80 | шт. | 21303.58 | руб.
1562 | * | Счетчик горяч. воды турб. имп. ВСТН, Qn70, Ру16, Ду100 | шт. | 16062.52 | руб.
1563 | * | Счетчик горяч. воды турб. имп. ВСТН,Qn100, Ру16, Ду125 | шт. | 17540.51 | руб.
1564 | * | Счетчик воды горячей турбинный Qn15, Ру16, ВСГН Ду 40 | шт. | 11784.67 | руб.
1565 | * | Счетчик воды горячей турбинный Qn15, Ру16, ВСГН Ду 50 | шт. | 33140.66 | руб.
1566 | * | Счетчик воды горячей турбинный Qn25, Ру16, ВСГН Ду 65 | шт. | 17058.05 | руб.
1567 | * | Счетчик воды горячей турбинный Qn45, Ру16, ВСГН Ду 80 | шт. | 18752.5 | руб.
1568 | * | Счетчик воды горячей турбинный Qn70, Ру16, ВСГН Ду100 | шт. | 14428.36 | руб.
1569 | * | Счетчик воды горячей турбинный Qn100, Ру16, ВСГН Ду125 | шт. | 15740.12 | руб.
1570 | * | Счетчик холодной воды ВСХ Qn1,5, Ру16, Ду 15 | шт. | 1960.7 | руб.
1571 | * | Счетчик холодной воды ВСХ Qn2,5, Ру16, Ду 20 | шт. | 1848.28 | руб.
1572 | * | Счетчик холодной воды ВСХ Qn3,5, Ру16, Ду 25 | шт. | 13795.18 | руб.
1573 | * | Счетчик холодной воды ВСХ Qn6, Ру16, Ду 32 | шт. | 7775.96 | руб.
1574 | * | Счетчик холод. воды имп. ВСХд Qn1,5, Ру16, Ду 15 | шт. | 2694.58 | руб.
1575 | * | Счетчик холод. воды имп. ВСХд Qn2,5, Ру16, Ду 20 | шт. | 4802 | руб.
1576 | * | Счетчик холод. воды имп. ВСХНд Qn3,5, Ру16, Ду 25 | шт. | 8260.41 | руб.
1577 | * | Счетчик холод. воды имп. ВСХНд Qn6, Ру16, Ду 32 | шт. | 16039.8 | руб.
1578 | * | Счетчик холод. воды имп. турб. ВСХНд Qn30, Ру16, Ду 40 | шт. | 26500.46 | руб.
1579 | * | Счетчик холод. воды имп. турб. ВСХНд Qn50, Ру16, Ду 50 | шт. | 32697.98 | руб.
1580 | * | Счетчик холод. воды имп. турб. ВСХНд Qn60, Ру16, Ду 65 | шт. | 24445.4 | руб.
1581 | * | Счетчик холод. воды имп. турб. ВСХНд, Qn 120, Ру16, Ду 80 | шт. | 21399 | руб.
1582 | * | Счетчик холод. воды имп. турб. ВСХНд, Qn 230, Ру16, Ду100 | шт. | 19105.63 | руб.
1583 | * | Счетчик холод. воды имп. турб. ВСХНд, Qn 250, Ру16, Ду125 | шт. | 16275.19 | руб.
1584 | * | Счетчик воды холодной турбинный ВСХН Qn30 Ру16, Ду 40 | шт. | 21561.29 | руб.
1585 | * | Счетчик воды холодной турбинный ВСХН Qn50 Ру16, Ду 50 | шт. | 29195.04 | руб.
1586 | * | Счетчик воды холодной турбинный ВСХН Qn60 Ру16, Ду 65 | шт. | 32638.9 | руб.
1587 | * | Счетчик воды холодной турбинный ВСХН, Qn120 Ру16, Ду 80 | шт. | 34526.38 | руб.
1588 | * | Счетчик воды холодной турбинный ВСХН, Qn230 Ру16, Ду100 | шт. | 36797.6 | руб.
1589 | * | Счетчик воды холодной турбинный ВСХН, Qn250 Ру16, Ду125 | шт. | 12582.87 | руб.
1590 | * | Счетчик воды холодной турбинный ВСХН, Qn400 Ру16, Ду150 | шт. | 45578.96 | руб.
Термометры
№ | * | Наименование товаров | Ед.изм. | Оптовая
1591 |  | Бобышка для биметал. термометра 1/2" х2,0- 55 стальная | шт. | 381.02 | руб.
1592 |  | Бобышка для термометра жидкостного БП1- М27х2,0- 55 стальная | шт. | 126 | руб.
1593 |  | Оправа для термометра прямая М27х2 ( 66) | шт. | 504 | руб.
1594 | * | Оправа для термометра прямая М27х2 (103) | шт. | 1019.06 | руб.
1595 | * | Оправа для термометра прямая М27х2 (163) | шт. | 1179.36 | руб.
1596 | * | Термоманометр осевой Watts F+R818-80, Ру10, Т=120 С | шт. | 1513.19 | руб.
1597 |  | Термоманометр радиальный Watts F+R828-80, Ру10, Т=120 С | шт. | 1944.32 | руб.
1598 | * | Термометр биметал. Wika-А5001 (80х60) до 160 Дн 1/2" | комп. | 1774.08 | руб.
1599 | * | Термометр биметал. осевой Watts F+R810, (63х50), Т=120 С | комп. | 226.58 | руб.
1600 | * | Термометр биметал. осевой Watts F+R810, (80х50), Т=120 С | комп. | 430.93 | руб.
1601 | * | Термометр биметал. ТБП-Т (100х50) до 120 | комп. | 756 | руб.
1602 |  | Термометр жидкостный прямой ( 66) до 100 | шт. | 489.89 | руб.
1603 |  | Термометр жидкостный прямой ( 66) до 150 | шт. | 489.89 | руб.
1604 | * | Термометр жидкостный прямой ( 66) до 200 | шт. | 489.86 | руб.
1605 | * | Термометр жидкостный прямой (103) до 100 | шт. | 489.86 | руб.
1606 | * | Термометр жидкостный прямой (103) до 150 | шт. | 489.86 | руб.
1607 | * | Термометр жидкостный прямой (103) до 200 | шт. | 489.86 | руб.
1608 | * | Термометр жидкостный прямой (163) до 100 | шт. | 408.24 | руб.
1609 | * | Термометр жидкостный прямой (163) до 150 | шт. | 489.86 | руб.
1610 | * | Термометр жидкостный прямой (163) до 200 | шт. | 111.04 | руб.
Сантехприборы: унитазы, раковины, ванны, поддоны, смесители
Комплектующие к сантехприборам
№ | * | Наименование товаров | Ед.изм. | Оптовая
1611 |  | Арматура с ниж.подв. АБ-69.55.27.3 хр/кнопка 405585(Псков) | шт. | 527.02 | руб.
1612 |  | Арматура универ. АБ-68.0 с б/подв. пл/кнопка (Псков) | шт. | 407.12 | руб.
1613 |  | Арматура универ. АС-1 РБМ, пл/шток, б/подводка | комп. | 165.34 | руб.
1614 | * | Арматура универ. бок/подв. хром/кн.КОЛОНКА (Москва) | шт. | 345.46 | руб.
1615 | * | Арматура универ. пл. шток А-БМ-БФ (Москва) | шт. | 176.92 | руб.
1616 | * | Болт оцин. д/креп. полочки к унитазу | шт. | 11.8 | руб.
1617 |  | Гофропровод для унитаза Ду110, L=230-560мм | шт. | 235.37 | руб.
1618 | * | Гофросифон п/э для бачка верх. располож. | шт. | 51.41 | руб.
1619 | * | Заглушка д/умывальника | шт. | 58.55 | руб.
1620 | * | Клапан наливной д/смыв. бачка с метал. коромыслом | шт. | 120.12 | руб.
1621 | * | Клапан наливной д/смыв. бачка с пласт. коромыслом | шт. | 94.64 | руб.
1622 | * | Клапан наливной д/смыв. бачка латунный | шт. | 118.52 | руб.
1623 |  | Крепление для умывальника, шуруп D8х100, в/к | комп. | 41.16 | руб.
1624 |  | Крепление для унитаза, писсуара, шуруп D6х70, в/к | комп. | 18.76 | руб.
1625 |  | Кронштейн для умыв. УОБ-320 | комп. | 556.42 | руб.
1626 |  | Кронштейн для умыв. УОМ-235 | комп. | 479.14 | руб.
1627 | * | Манжета для унитаза конусная 60х80 | шт. | 5.45 | руб.
1628 | * | Манжета для унитаза ступенч. | шт. | 22.01 | руб.
1629 |  | Манжета ПВХ д/унитаза прямая | шт. | 161.11 | руб.
1630 |  | Манжета ПВХ д/унитаза эксцентр. | шт. | 207.48 | руб.
1631 |  | Подводка гибкая арм.метал. 30см Г-Г | шт. | 1.55 | USD
1632 | * | Подводка гибкая арм.метал. 30см Г-Ш | шт. | 91.7 | руб.
1633 |  | Подводка гибкая арм.метал. 50см Г-Г | шт. | 121.3 | руб.
1634 |  | Подводка гибкая арм.метал. 50см Г-Ш | шт. | 123.31 | руб.
1635 |  | Подводка гибкая арм.метал. 60см Г-Г | шт. | 125.83 | руб.
1636 |  | Подводка гибкая арм.метал. 60см Г-Ш | шт. | 2.01 | USD
1637 |  | Подводка гибкая арм.метал. 80см Г-Г | шт. | 161.28 | руб.
1638 |  | Подводка гибкая арм.метал. 80см Г-Ш | шт. | 166.15 | руб.
1639 |  | Подводка гибкая арм.метал.100см Г-Г | шт. | 178.92 | руб.
1640 |  | Подводка гибкая арм.метал.100см Г-Ш | шт. | 2.6 | USD
1641 | * | Подводка гибкая арм.метал.120см Г-Г | шт. | 1.4 | USD
1642 | * | Подводка гибкая арм.метал.120см Г-Ш | шт. | 1.05 | USD
1643 | * | Подводка гибкая арм.метал.150см Г-Г | шт. | 196.56 | руб.
1644 | * | Подводка гибкая арм.метал.150см Г-Ш | шт. | 206.4 | руб.
1645 | * | Подводка гибкая ПГ ВС эконом. 50см Г-Г | шт. | 221.77 | руб.
1646 | * | Подводка гибкая ПГ ВС эконом. 50см Г-Ш | шт. | 201.63 | руб.
1647 | * | Подводка гибкая ПГ ВС элит. 50см Г-Г | шт. | 240.48 | руб.
1648 | * | Рассекатель для чаши "Генуя" | шт. | 125.09 | руб.
1649 | * | Сиденье для детского унитаза п/э | шт. | 260.54 | руб.
1650 | * | Сиденье для биде Dama Senso(806.510.004) (Roca) | шт. | 3157.28 | руб.
1651 | * | Сиденье для унитаза "Элита" белое (С-Пб) | шт. | 178.5 | руб.
1652 | * | Сиденье для унитаза 2 исп. квадр. | шт. | 338.24 | руб.
1653 | * | Сиденье для унитаза овальн. Ласточка-303 бел. | шт. | 110.01 | руб.
1654 | * | Сиденье для унитаза ССК №1 | шт. | 165.13 | руб.
1655 | * | Сиденье для унитаза ЦОП Тип-3 (С-П) (406150) | шт. | 178.5 | руб.
1656 | * | Труба смывная ст. для чаши "Генуя" Ду32 | шт. | 572.91 | руб.
1657 | * | Труба смывная ст. Ду32 д/унитаза | шт. | 371.72 | руб.
Сантехприборы из керамики и фаянса
№ | * | Наименование товаров | Ед.изм. | Оптовая
1658 |  | Бачок ПЭ Iddis для унитаза, чаши Генуя | комп. | 6839 | руб.
1659 | * | Бачок ПЭ смывной верхнего расп. с армат. | шт. | 720.72 | руб.
1660 | * | Бачок ПЭ смывной низкого. расп. в сборе | шт. | 360.6 | руб.
1661 | * | Биде Dama Senso(357514/000) 1 отв. б/комп. (Roca) | шт. | 10452.75 | руб.
1662 | * | Биде Консул Сантек с 1 отв. б/комп. | шт. | 1463.7 | руб.
1663 | * | Биде Люкс с 1 отв. б/комп. (К) | шт. | 4058.6 | руб.
1664 |  | Писсуар Дельта (Л) | шт. | 2764.27 | руб.
1665 | * | Писсуар KORINT Jika с сифоном (Чехия) | комп. | 6837.88 | руб.
1666 | * | Полочка приставная для унитаза | шт. | 175.64 | руб.
1667 | * | Пьедестал для умывальника АТТИКА-48, Sanita (С) | шт. | 927.29 | руб.
1668 | * | Пьедестал к умывальнику Водолей (Л) | шт. | 1416.24 | руб.
1669 | * | Пьедестал к умывальнику Лотос плюс Триумф (К) | шт. | 1090.6 | руб.
1670 |  | Пьедестал к умыв. Родничок, Радиан, Воротынский, Santeri (В) | шт. | 1324.51 | руб.
1671 |  | Рукомойник Родничок 452х370, с 1 отв., Santeri (В) | шт. | 1370.54 | руб.
1672 | * | Рукомойник с 1 отв. УЮТ 500х330 (Л) | шт. | 782.36 | руб.
1673 | * | Умывальник АТТИКА-48 480х415, с 1-отв., Sanita (Сам) | шт. | 1271.2 | руб.
1674 |  | Умывальник Водолей 570х490 с 1 отв. (Лобня) | шт. | 1532.83 | руб.
1675 |  | Умывальник Лотос+, Лира 550х480 с 1 отв. с перел. (К) | шт. | 2923.9 | руб.
1676 |  | Умывальник Воротынский 570х450 с 1 отв. бел. с пьедест. (В) | шт. | 2980.49 | руб.
1677 |  | Умывальник Браво 500х400, с 1 отв. (Л) | шт. | 1735.16 | руб.
1678 | * | Умывальник дачный Акватекс тумба, бак антикор, ЭВН, мока нерж, аквамикс | шт. | 2914.83 | руб.
1679 | * | Умывальник дачный Мойдодыр электр на тумбе, бачок 22л | шт. | 3217.28 | руб.
1680 | * | Умывальник парикмахерский (В) | шт. | 2099.16 | руб.
1681 |  | Умывальник угловой 330х330 с 1отв. Радиан Santeri (В) | шт. | 1545.04 | руб.
1682 | * | Умывальник угловой с 1отв. тип2 (К) | шт. | 895.36 | руб.
1683 | * | Умывальник хирургический б/отв. б/компл. (К) | шт. | 2917.45 | руб.
1684 | * | Унитаз Комфорт б/полки с кос. вып. (Л) | шт. | 2045.23 | руб.
1685 | * | Унитаз дачный (Сл) | шт. | 3703 | руб.
1686 | * | Унитаз напольный СТАНДАРТ тип 2 (К)/ Стар. Оскол | шт. | 4995.2 | руб.
1687 | * | Унитаз подвесной LLYRA (Dino)-53см, 2137.0 JIKA (Чехия) в/к | шт. | 3858.46 | руб.
1688 | * | Унитаз подвесной Zeta Jika, в/к с сид.хр.пет (Чехия) | шт. | 3070.2 | руб.
1689 |  | Унитаз-компакт ВЕСТ (Вита), ниж. под., сид. кн/ арм. Santeri (В) | комп. | 5446 | руб.
1690 | * | Унитаз-компакт Домино, ниж. подв, г.вып, сид м/лифт( К ) | шт. | 15350.3 | руб.
1691 |  | Унитаз-компакт Премьер, с арм. ниж. подв., сид. (К) | шт. | 6964.94 | руб.
1692 |  | Унитаз-компакт Соната с арм. ниж под. сид. (В) | комп. | 6571.88 | руб.
1693 | * | Унитаз-компакт Dama Senso, н/под, сид м/лифт (Roca) | шт. | 18684.65 | руб.
1694 |  | Унитаз-компакт детск. ВЕРШОК, кнопка, н/подв, сиденье (Л) | шт. | 6124.94 | руб.
1695 | * | Унитаз-компакт Универсал, с арм бок/подв+сид (Л) шток | шт. | 5792.78 | руб.
1696 | * | Унитаз-компакт Универсал, с арм ниж/подв/кнопка+сид (Л) | шт. | 6096.38 | руб.
Сантехприборы нержавеющие антивандальные
№ | * | Наименование товаров | Ед.изм. | Оптовая
1697 | * | Зеркало нержавеющее глянцевое OCEANUS арт. 13-003.1 | шт. | 6069.57 | руб.
1698 | * | Писсуар нержавеющий OCEANUS арт. 2-006.1 матовый, левый выпуск | шт. | 45188.62 | руб.
1699 | * | Писсуар нержавеющий OCEANUS арт. 2-006.1 матовый, правый выпуск | шт. | 45188.62 | руб.
1700 | * | Писсуар нержавеющий OCEANUS арт. 2-013.1 матовый | шт. | 48006 | руб.
1701 | * | Писсуар нержавеющий OCEANUS арт. 2-001.1 матовый | шт. | 25187.4 | руб.
1702 | * | Писсуар нержавеющий OCEANUS 5-001.1 700х700х95, матовый, б/сифона | шт. | 19572.17 | руб.
1703 | * | Писсуар нержавеющий OCEANUS 5-002.1 800х800х115, матовый, б/сифона | шт. | 25553.77 | руб.
1704 | * | Раковина нержавеющая коллективная OCEANUS арт. 3-015.1 | шт. | 31487.4 | руб.
1705 | * | Раковина нержавеющая коллективная OCEANUS арт. 3-015.2 | шт. | 43498.59 | руб.
1706 | * | Раковина нержавеющая коллективная OCEANUS арт. 3-017.1 | шт. | 15123.35 | руб.
1707 | * | Раковина нержавеющая коллективная OCEANUS арт. 3-019.1 | шт. | 13964.41 | руб.
1708 | * | Раковина нержавеющая коллективная OCEANUS арт. 3-024.1(L) L=1200мм | шт. | 34867.05 | руб.
1709 | * | Раковина нержавеющая коллективная OCEANUS арт. 3-027.1(R) правый выпуск | шт. | 59830.36 | руб.
1710 | * | Раковина нержавеющая коллективная OCEANUS арт. 3-032.1(R) правый выпуск | шт. | 49370.24 | руб.
1711 | * | Унитаз нержавеющий подвесной OCEANUS арт.1-003.1(Р), матовый | шт. | 48589.56 | руб.
1712 | * | Унитаз-компакт нержавеющий OCEANUS арт.1-001.1(Р), матовый | шт. | 67914 | руб.
1713 | * | Унитаз-компакт нержавеющий OCEANUS арт.1-001.2(S), матовый | шт. | 66710.31 | руб.
1714 | * | Чаша Генуя нержавеющая OCEANUS 690х430х370 мм, матовая, арт.4-002.1 | шт. | 17977.81 | руб.
1715 | * | Чаша Генуя нержавеющая OCEANUS 690х430х370 мм, матовая, арт.4-003.1 | шт. | 47867.4 | руб.
1716 | * | Чаша Генуя нержавеющая OCEANUS 700х700х180 мм, матовая, арт.4-005.2 | шт. | 33256.19 | руб.
Сантехприборы: ванны, мойки, поддоны, чаши Генуя
№ | * | Наименование товаров | Ед.изм. | Оптовая
1717 | * | Ванна акриловая угловая BAS Лагуна 1700х1100х500, Г/массаж | шт. | 43254.12 | руб.
1718 | * | Ванна акриловая угловая BAS Сагра 160х100х50 с каркас, Г/массаж | шт. | 36828.12 | руб.
1719 | * | Ванна акриловая угловая BAS Дрова160х160х50 с каркас., б/сифона и экрана | шт. | 23263.55 | руб.
1720 | * | Ванна акриловая угловая BAS Ирис150х150х57 с каркас., б/сифона и экрана | шт. | 21501.4 | руб.
1721 | * | Ванна акриловая угловая BAS Лагуна 1700х1100х500 с каркас | шт. | 21127.26 | руб.
1722 | * | Ванна акриловая угловая BAS Сагра 160х100х50 с каркасом, б/сифона и экрана | шт. | 17752.9 | руб.
1723 | * | Ванна акриловая угловая BAS Флорида 160х90х50 с каркас., б/сифона и экрана | шт. | 18862.45 | руб.
1724 | * | Ванна стальная эмалированная белая 150х70 Antika б/сифона (Екатеринбург) | шт. | 4919.98 | руб.
1725 | * | Ванна стальная эмалированная белая 150х75 (Караганда) б/сифона | шт. | 8307.6 | руб.
1726 | * | Ванна стальная эмалированная белая 170х70 Antika б/сифона (Екатеринбург) | шт. | 5567.18 | руб.
1727 | * | Ванна стальная эмалированная белая 170х70 ОПТИМА (Караганда) б/сифона | шт. | 6105.12 | руб.
1728 | * | Ванна чугунная эмалированная белая 150х70 (Н-К) б/сифона | шт. | 12335.06 | руб.
1729 | * | Ванна чугунная эмалированная белая 170х70 (Н-К) б/сифона | шт. | 20346.2 | руб.
1730 | * | Ванна чугунная эмалированная белая 150х70 (К) б/сифона | шт. | 12349.28 | руб.
1731 | * | Ванна чугунная эмалированная белая 170х70 (К) б/сифона | шт. | 19456.58 | руб.
1732 |  | Мойка нержавеющая 500х500х0,4 ТРИО | шт. | 961.13 | руб.
1733 | * | Мойка нержавеющая 500х500х0,6 MELANA, выпуск 3 1/2", с сифоном | шт. | 1247.75 | руб.
1734 |  | Мойка стальная эмалированная 500х500 х174 с кронштейнами Гомель | шт. | 1890 | руб.
1735 |  | Опора для стального душевого поддона 800х800 | шт. | 1846.82 | руб.
1736 | * | Опора для стального душевого поддона 900х900 | шт. | 1928.47 | руб.
1737 | * | Поддон душевой стальной 700х700х16 PRACTIC (Испания) | шт. | 2270.52 | руб.
1738 | * | Поддон душевой стальной 800х800х13, б/сиф, Китай | шт. | 2305.13 | руб.
1739 |  | Поддон душевой стальной 800х800х13, б/сиф, рифленый | шт. | 3990 | руб.
1740 | * | Поддон душевой стальной 800х800х16 PRACTIC (Испания) | шт. | 2695 | руб.
1741 | * | Поддон душевой стальной 900х900х13, Selena, б/сиф, Китай | шт. | 42.81 | USD
1742 | * | Поддон душевой стальной 900х900х16 PRACTIC (Испания) | шт. | 3610.6 | руб.
1743 | * | Поддон душевой чугунный 800х800х16, б/сиф (Новокузнецк) | шт. | 18081 | руб.
1744 |  | Подстолье д/мойки универсальное 0,5 х 0,5 м белое | шт. | 2135.98 | руб.
1745 | * | Подстолье д/мойки универсальное 0,5 х 0,6 м белое | шт. | 946.84 | руб.
1746 | * | Подстолье д/мойки универсальное 0,6 х 0,8 м белое | шт. | 2649.08 | руб.
1747 | * | Чаша Генуя стальная эмалированная 55х65х15 смещенный слив | шт. | 1202.38 | руб.
1748 | * | Чаша Генуя чугунная эм.530х340, б/компл., центр/слив | шт. | 2813.16 | руб.
1749 |  | Чаша Генуя чугунная эм.530х340, б/компл., смещен/слив | шт. | 6600.55 | руб.
Сифоны
№ | * | Наименование товаров | Ед.изм. | Оптовая
1750 | * | Гофрошланг АС-1010 40 х 40/50, L= 750мм | шт. | 91.28 | руб.
1751 |  | Гофрошланг АС-1013 с н/гайкой 1 1/2" х 40/50, L= 750мм | шт. | 103.15 | руб.
1752 | * | Сифон Орио 1 1/2" 40 для 2-х камерн. мойки, без г/шлан.(А-4009) | шт. | 693.14 | руб.
1753 |  | Сифон Орио 1 1/2" 40, 1 гайка с г/шлан. 40х50 (А-40029) | шт. | 306.88 | руб.
1754 | * | Сифон Орио 1 1/2" 40, 2 гайки с вых.д/ст. маш., без г/шлан.(А-4005) | шт. | 270.65 | руб.
1755 | * | Сифон Орио 1 1/2" 40, 2 гайки с г/шлан. 40х50 (А-7001) плас.вып | шт. | 255.02 | руб.
1756 | * | Сифон Орио 1 1/2" 40, 2 гайки с переливом, без г/шлан.(А-4004) | шт. | 383.18 | руб.
1757 |  | Сифон Орио 1 1/2" 40, 2 гайки с г/шлан. 40х50 (А-4001) нерж.вып | шт. | 362.18 | руб.
1758 |  | Сифон Орио 1 1/2" х 40/50 х 1400мм гофрир. с нерж. вып. (А-3013) | шт. | 260.06 | руб.
1759 | * | Сифон Орио 1 1/2" х40, прямоточн. с г/шлан. 40х50 (S-41019) | шт. | 396.76 | руб.
1760 | * | Сифон Орио 1 1/4" 40, 1 гайка, с г/шлан. 40х50 (А-32019) | шт. | 97.73 | руб.
1761 |  | Сифон Орио 1 1/4" 40, 2 гайки, с г/шлан. 40х50 А-3202 | шт. | 321.22 | руб.
1762 |  | Сифон Орио 3 1/2" 40, 2 гайки с переливом, без г/шлан. | шт. | 999.6 | руб.
1763 |  | Сифон Орио для ванны с гофрошлангом (А-40089) нерж вып | шт. | 704.59 | руб.
1764 |  | Сифон Орио для ванны с гофрошлангом (А-70089) плас вып | шт. | 319.03 | руб.
1765 |  | Сифон Орио для писсуара с гофрошлангом (Р-31009) | шт. | 286.78 | руб.
1766 |  | Сифон Орио для поддона с гофрошлангом (А-42589) | шт. | 237.72 | руб.
1767 | * | Сифон Орио для поддона с регул. гофрошлангом (А-82589) | шт. | 234.36 | руб.
1768 | * | Сифон п/э "Элит" гофрир. с нерж. вып.1, 1/2 х 40/50 х 900мм (арт631) | шт. | 103.39 | руб.
1769 | * | Сифон п/э "Элит" гофрир. с нерж. вып.1, 1/2 х 40/50 х 1200мм | шт. | 112.2 | руб.
1770 | * | Сифон п/э гофрир. для умыв., ALFA (бел.) | шт. |  | руб.
1771 | * | Сифон п/э для 2-х камерн. мойки выпуск нерж.(арт.221) | шт. | 388.42 | руб.
1772 | * | Сифон п/э для писсуара KORINT, MAKER | шт. | 50.21 | руб.
1773 | * | Сифон п/э для чаши "Генуя" | шт. | 175 | руб.
1774 | * | Сифон чугунный для чаши "Генуя" | шт. | 657.81 | руб.
Смесители для воды
Аксессуары для смесителей
№ | * | Наименование товаров | Ед.изм. | Оптовая
1775 | * | Клапан Аквастоп 428553 , вн/нар, Ду 20 | шт. | 344.15 | руб.
1776 |  | Аэратор ВР для смесителя | шт. | 48.44 | руб.
1777 |  | Аэратор НР для смесителя | шт. | 36.96 | руб.
1778 | * | Вентильная головка для смесителя червячная М18х1 с маховиками | шт. | 57.12 | руб.
1779 | * | Держатель для лейки в/д смесителя ТР-42 металл | шт. | 259.43 | руб.
1780 |  | Картридж для смесителя D-35 | шт. | 103.42 | руб.
1781 | * | Картридж для смесителя D-40 | шт. | 131.6 | руб.
1782 | * | Кран-букса для червячная без маховиков М18х1 | шт. | 75.6 | руб.
1783 | * | Кран-букса керамическая 1/2" 8/24 | шт. | 126.56 | руб.
1784 |  | Кран-букса керамическая для отеч. смесителя М18х1 квадрат | шт. | 106.13 | руб.
1785 |  | Лейка для ванно-душевого смесителя 3002, L04 | шт. | 155.4 | руб.
1786 | * | Отражатели для в/д смесителя | комп. | 10.55 | руб.
1787 |  | Подводка гибкая арм.метал. д/смес. 0.3 м | комп. | 198.24 | руб.
1788 |  | Подводка гибкая арм.метал. д/смес. 0.4 м | комп. | 3.7 | USD
1789 |  | Подводка гибкая арм.метал. д/смес. 0.5м | комп. | 228.34 | руб.
1790 |  | Подводка гибкая арм.метал. д/смес. 0.6м | комп. | 242.76 | руб.
1791 |  | Подводка гибкая арм.метал. д/смес. 0.8м | комп. | 286.1 | руб.
1792 | * | Подводка гибкая ПГ ВС эконом. д/смес. 30см Г-Ш | комп. | 538.76 | руб.
1793 | * | Подводка гибкая ПГ ВС эконом. д/смес. 40см Г-Ш | комп. | 353.72 | руб.
1794 | * | Подводка гибкая ПГ ВС эконом. д/смес. 50см Г-Ш | комп. | 370.85 | руб.
1795 | * | Шланг метал. для в/д смесителя, L=1.5м имп.-имп. | шт. | 88.54 | руб.
1796 | * | Шланг метал. для в/д смесителя, L=1.5м рус.-имп. | шт. | 88.01 | руб.
1797 | * | Шланг метал. для в/д смесителя, L=1.5м рус.-рус. | шт. | 88.54 | руб.
1798 | * | Эксцентрики с отражателями для в/д смесителя | комп. | 241.92 | руб.
Краны для сантехприборов
№ | * | Наименование товаров | Ед.изм. | Оптовая
1799 |  | Кран водоразборный КВ-15 латун. | шт. | 460.66 | руб.
1800 | * | Кран для писсуара KORINT с манжетой | шт. | 1819.84 | руб.
1801 |  | Кран для писсуара SELENA с чашкой нажимной | шт. | 1405.98 | руб.
1802 |  | Кран для писсуара лат. (Т) | шт. | 840 | руб.
1803 |  | Кран смывной КРС-20/вентиль, ПВХ труба, ФЛАЖОК (Т) | шт. | 3662.4 | руб.
1804 | * | Кран смывной КРС-20-04/вентиль, ПВХ труба, КНОПКА (Т) | шт. | 3117.32 | руб.
1805 | * | Кран смывной КРС-20/вентиль, хром.. труба, ФЛАЖОК (Т) | шт. | 3859.88 | руб.
1806 | * | Кран смывной КРС-20-04/вентиль, хром.. труба, КНОПКА (Т) | шт. | 3098.45 | руб.
1807 |  | Кран туалетный настольный кер. моно (Китай) | шт. | 501.31 | руб.
1808 | * | Кран туалетный настольный КР-218 хром. | шт. |  | руб.
1809 | * | Кран-дозатор ARMATURA KFA нажимной скрыт. монтажа (Польша) | шт. | 2337.64 | руб.
1810 | * | Фонтанчик питьевой напольный с ручным пуском воды (К) | комп. | 11424 | руб.
1811 | * | Фонтанчик питьевой с ручным пуском "Енисей" | шт. | 13566 | руб.
Смесители Grohe
№ | * | Наименование товаров | Ед.изм. | Оптовая
1812 | * | Смеситель д/мойки шар. Grohe EURODISC 33770хр., D40 | шт. | 6469.63 | руб.
1813 | * | Смеситель д/мойки шар. GROHE EUROPLUS (арт.33930)хр., D40 | шт. | 8038.84 | руб.
1814 | * | Смеситель для раковины Grohe Essence 33596 | шт. | 3570 | руб.
1815 | * | Смеситель для раковины шар. Grohe EUROSMART арт.32467 002 | шт. | 68.23 | EUR
1816 | * | Смеситель для раковины шар. Grohe арт.33188001 | шт. | 2419.03 | руб.
1817 | * | Смеситель для раковины шар. Grohe CHIARA арт.32303 | шт. | 8523.59 | руб.
1818 | * | Смеситель для раковины шар. Grohe EUROPLUS арт. 33163 001 | шт. | 6750.9 | руб.
1819 | * | Смеситель для раковины шар. Grohe NEWEURODISC арт. 33190001 | шт. | 9927.46 | руб.
1820 | * | Смеситель для раковины шар. Grohe Taron 31134 одноручный | шт. | 7970.24 | руб.
1821 | * | Смеситель бесконтактный для душа Grohe арт.36244000 | шт. | 31817.27 | руб.
1822 | * | Смеситель в/д Grohe Essence 33624 | шт. | 5155.08 | руб.
1823 | * | Смеситель в/д, шар. Grohe EUROPLUS кор. излив арт. 33553 001 | шт. | 9150 | руб.
1824 | * | Смеситель в/д, шар. Grohe NEWEURODISC кор/излив арт. 33390001 | шт. | 5532.12 | руб.
1825 | * | Смеситель в/д, шар. Grohe Taron 33524 одноручный кор/излив | шт. | 9267.72 | руб.
1826 | * | Смеситель для душа шар. Grohe EUROSMARTдля скрыт. монтажа | шт. | 6464.01 | руб.
Смесители OSGARD (Швеция)
№ | * | Наименование товаров | Ед.изм. | Оптовая
1827 | * | Смеситель д/мойки керам. OSGARD, LINDSFORD-40076 | шт. | 5540.64 | руб.
1828 | * | Смеситель д/мойки шар. OSGARD, AXTEL-13073 | шт. | 6053.46 | руб.
1829 |  | Смеситель д/мойки шар. OSGARD, BARKER-15073 | шт. | 3879.39 | руб.
1830 | * | Смеситель д/мойки шар. OSGARD, BRANT-31073 | шт. |  | руб.
1831 | * | Смеситель д/мойки шар. OSGARD, BRITON-16073 | шт. | 3784.89 | руб.
1832 | * | Смеситель д/мойки шар. OSGARD, GILBERT-21074 | шт. | 1705.75 | руб.
1833 |  | Смеситель д/мойки шар. OSGARD, GRIFFIN-24074 | шт. | 4364.05 | руб.
1834 | * | Смеситель д/мойки шар. OSGARD, LIMBERG-17073 | шт. | 3676.25 | руб.
1835 | * | Смеситель д/мойки шар. OSGARD, REINER-28974 с перекл. | шт. | 11324.52 | руб.
1836 | * | Смеситель для раковины керам. OSGARD, LINDSFORD-40016 | шт. | 5149.94 | руб.
1837 |  | Смеситель для раковины шар. OSGARD, BRITON-16013 | шт. | 3045.06 | руб.
1838 | * | Смеситель для раковины шар. OSGARD, GRIFFIN-24014 | шт. | 3642.72 | руб.
1839 | * | Смеситель для раковины шар. OSGARD, LINDER-27014 | шт. | 4991.77 | руб.
1840 | * | Смеситель в/д, шар. OSGARD, AXTEL-13233, дл. излив | шт. | 8378.27 | руб.
1841 |  | Смеситель в/д, шар. OSGARD, BARKER-15033, дл. излив | шт. | 5114.37 | руб.
1842 |  | Смеситель в/д, шар. OSGARD, BRITON-16233, дл. излив | шт. | 4360.19 | руб.
1843 | * | Смеситель в/д, шар. OSGARD, BRITON-16323, кор. излив без гарн. | шт. |  | руб.
1844 | * | Смеситель в/д, шар. OSGARD, GRIFFIN-24234, дл. излив | шт. | 7185.21 | руб.
1845 | * | Смеситель в/д, шар. OSGARD, GRIFFIN-24324, кор. излив без гарн. | шт. | 5821.76 | руб.
1846 | * | Смеситель в/д, шар. OSGARD, LIMBERG-17233, дл. излив | шт. | 5536.24 | руб.
1847 | * | Смеситель в/д, шар. OSGARD, LINDER-27324, кор. излив без гарн. | шт. | 8318.83 | руб.
1848 | * | Смеситель в/д, керам. OSGARD, LINDSFORD-40226, кор.излив | шт. | 7005.19 | руб.
Смесители бесконтактные электрические
№ | * | Наименование товаров | Ед.изм. | Оптовая
1849 | * | Смеситель термостатический автомат. KG532 12D откр. пров. | шт. | 3698.52 | руб.
1850 | * | Смеситель термостатический автомат. KG533 12D скрыт. пров. | шт. | 3698.52 | руб.
1851 | * | Смеситель бесконтактный для душа ZY501D (Авст) | шт. | 7854 | руб.
1852 | * | Смеситель бесконтактный для душа ZY502D (Авст) | шт. | 7854 | руб.
1853 | * | Смеситель бесконтактный для раковины HD507DC-B (Авст) | шт. | 4983.72 | руб.
1854 | * | Смеситель бесконтактный для раковины HD508DC-B (Авст) | шт. | 5269.32 | руб.
1855 | * | Смеситель бесконтактный для раковины ZY824D (Авст) | шт. | 7282.8 | руб.
Смесители отечественные
№ | * | Наименование товаров | Ед.изм. | Оптовая
1856 | * | Смеситель д/мойки ЦС 12К, кер.букса, пласт мах, б/подв. Гайка (Подол) | шт. | 1059.23 | руб.
1857 | * | Смеситель д/мойки "Ёлочка" Укрсанлит, рез.букса, махГлобо, под г/подв. (Укр) | шт. | 1174.18 | руб.
1858 | * | Смеситель д/мойки "Ёлочка" Укрсанлит, рез. букса, мах пласт, под г/подв. (Укр) | шт. | 1059.23 | руб.
1859 | * | Смеситель д/мойки "Ёлочка" КСМ-53 Кер. под гиб. подв. (К) | шт. |  | руб.
1860 |  | Смеситель д/мойки "Ёлочка" с тройн. кер. затв. хром. (С-П) | шт. |  | руб.
1861 |  | Смеситель д/мойки керам. КСМ-111 с гайкой (111201) | шт. | 1561 | руб.
1862 | * | Смеситель д/мойки шар. ПСМ-425-КТ/017/023 гайка, под подв | шт. | 1813.99 | руб.
1863 |  | Смеситель для раковины шар. одноруч. ПСМ-740-КТ/017, 023 | шт. | 1743 | руб.
1864 |  | Смеситель для раковины "Ёлочка" КСМ-733 - Рез. под гиб. подв. (К) | шт. | 1017.2 | руб.
1865 | * | Смеситель в/д метал., флаж. СМ-В-М, пласт махов (Иркутск) | шт. | 2133.87 | руб.
1866 | * | Смеситель в/д метал., флаж., "Укрсанлит" "Санлит", мах.Глобо (419154) | шт. | 2134.85 | руб.
1867 | * | Смеситель в/д метал., флаж., "Санлит", мет.мах. керам.(С-П) | шт. |  | руб.
1868 | * | Смеситель в/д, шар. КСМ-98 хр., дл. излив (К) | шт. |  | руб.
1869 | * | Смеситель душевой стацион. ПСМ-110 пл. мах. | шт. | 2843.26 | руб.
1870 | * | Смеситель душевой стацион. ЦС-СМ 293/1 пл. мах. рез затв(Подольск) | шт. | 1904 | руб.
1871 |  | Смеситель локтевой хирургический ЦС-СМ 27 М44 для мойки 225мм (Подольск) | шт. | 2990.4 | руб.
1872 |  | Смеситель локтевой хирургический ЦС-СМ 27г М44 настол 150мм (Подольск) | шт. | 1877.9 | руб.
1873 | * | Смеситель локтевой хирургический ЦС-СМ 294-2 излив 250мм настен (Подольск) | шт. | 2958.54 | руб.
1874 | * | Смеситель настенный с верхним изливом ЦС-СМ 293 Подольск | шт. | 1862.84 | руб.
1875 | * | Смеситель настенный нижний излив ЦС294, р/зат, пл.мах Подольск | шт. | 1589.07 | руб.
Смесители прочие
№ | * | Наименование товаров | Ед.изм. | Оптовая
1876 | * | Кран туалетный настольный керам крест, моно | шт. | 216.2 | руб.
1877 |  | Смеситель д/мойки керам. (Китай) на гайке | шт. | 428.46 | руб.
1878 | * | Смеситель д/мойки керам. мах ROCA FLORENTINA | шт. | 5100.82 | руб.
1879 | * | Смеситель д/мойки р/затв. Serra Agua2 | шт. | 457.19 | руб.
1880 | * | Смеситель д/мойки шар. (Китай), D40, изл. 250 мм шпилька | шт. | 657.85 | руб.
1881 | * | Смеситель д/мойки шар. латунь OUTE-Т1503В, D40, гайка | шт. | 18.36 | USD
1882 | * | Смеситель д/мойки шар. латунь OUTE-Т1603В, D40, гайка | шт. | 711.14 | руб.
1883 | * | Смеситель д/мойки шар. латунь OUTE-Т3103В, D40, гайка | шт. | 2064.82 | руб.
1884 |  | Смеситель д/мойки шар. латунь OUTE-Т3803В, D40, гайка | шт. | 2246.58 | руб.
1885 |  | Смеситель д/мойки шар. хром с выдвижной лейкой | шт. | 2387.59 | руб.
1886 | * | Смеситель для раковины Valvex "Термостатический" | шт. | 3067.27 | руб.
1887 |  | Смеситель для раковины шар. одноруч. Forte D35мм хр | шт. | 949.58 | руб.
1888 | * | Смеситель для раковины шар. одноруч. TIVOLI, D35мм хр (610216) | шт. | 992.46 | руб.
1889 | * | Смеситель для раковины шар. (Китай), D40, изл. 150 мм шпилька | шт. | 1121.4 | руб.
1890 | * | Смеситель для раковины шар. AmPm Move (Герм) | шт. | 8890.73 | руб.
1891 | * | Смеситель для раковины шар. RUBINETA P-18 "Gala" | шт. | 3294.62 | руб.
1892 | * | Смеситель в/д AmPm Move без гарнитуры (Герм) | шт. | 9803.22 | руб.
1893 | * | Смеситель термостатический KFA-57601200 для душа | шт. | 7140 | руб.
1894 |  | Смеситель для душа шар. LEDEME-L2014, D35, латунь | шт. | 2686.6 | руб.
1895 | * | Смеситель для душа шар. LEDEME-L2028, D40, латунь | шт. | 3848.92 | руб.
1896 |  | Смеситель настенный шар. LEDEME-L4614, D35, латунь | шт. | 2393.29 | руб.
Сварочное оборудование
№ | * | Наименование товаров | Ед.изм. | Оптовая
1897 | * | Вентиль кислородный ВК-94 | шт. | 222.6 | руб.
1898 | * | Генератор ацетиленовый АСП-10 | шт. | 8762.21 | руб.
1899 | * | Горелка Г2 д/ацет.-кисл. смеси, под рукав 6,3мм | шт. | 813.96 | руб.
1900 | * | Горелка Г2 Малютка д/ацет.-кисл. смеси, рукав 6,3мм | шт. | 1179.53 | руб.
1901 | * | Горелка ГС-3 д/ацет.-кисл. смеси., под рукав 9,0мм | шт. | 1078.43 | руб.
1902 | * | Манометр ацетиленовый, Ру 4 | шт. | 221.77 | руб.
1903 | * | Манометр ацетиленовый, Ру40 | шт. | 221.77 | руб.
1904 | * | Манометр кислородный, Ру 25 | шт. | 221.77 | руб.
1905 | * | Манометр кислородный, Ру250 | шт. | 221.77 | руб.
1906 |  | Перчатки вяз. с покрытием 5 ниток, 10 пар | пара | 21 | руб.
1907 | * | Проволока сварочная СВ-08, Дн-3 | кг | 140.98 | руб.
1908 | * | Проволока сварочная СВ-08, Дн-4 | кг | 71.61 | руб.
1909 | * | Редуктор ацетиленовый БАО-5-1,5 | шт. | 1076.74 | руб.
1910 | * | Редуктор кислородный БКО-50-4 (50-12,5) | шт. | 1132.52 | руб.
1911 | * | Редуктор пропановый БПО-5-3 под 9мм | шт. | 792.81 | руб.
1912 | * | Резак ацетиленовый РС-2А (Р2А), шланг 9мм | шт. | 2265.37 | руб.
1913 | * | Резак пропановый РС-3П, шланг 9мм | шт. | 2358.02 | руб.
1914 | * | Рукав резин. кислород/ацетил. Ду 6.3 | м | 42.84 | руб.
1915 | * | Рукав резин. кислород/ацетил. Ду 9,0 | м | 71.26 | руб.
1916 | * | Тележка для газ. баллонов ТГ-150 | шт. | 6942.36 | руб.
1917 |  | Электроды ОК-46 ГОСТ 9466-75, Дн3мм (5,3 кг) | уп. | 4127 | руб.
Система водоснабжения, трубы и фитинги
Водонагреватели
№ | * | Наименование товаров | Ед.изм. | Оптовая
1918 | * | Водонагреватель THERMEX Flat Diamond ID (хром), 2кВт,30л верт | шт. | 14422.94 | руб.
1919 | * | Водонагреватель THERMEX Flat Diamond ID (хром), 2кВт, 50л верт | шт. | 14079.8 | руб.
1920 | * | Водонагреватель THERMEX Flat Diamond ID (хром), 2кВт, 80л верт | шт. | 20958.76 | руб.
1921 | * | Водонагреватель THERMEX Flat Diamond ID (хром), 2кВт, 80л гориз | шт. | 18788.2 | руб.
1922 | * | Водонагреватель THERMEX Flat Diamond ID (хром), 2кВт,100л верт | шт. | 19949.16 | руб.
1923 |  | Водонагреватель THERMEX Flat плюс IF белый, 2кВт, 80л верт. | шт. | 23807.14 | руб.
1924 | * | Водонагреватель THERMEX Flat плюс IF белый, 2кВт,100л верт. | шт. | 26363.26 | руб.
1925 | * | Водонагреватель THERMEX Flat плюс IF белый, 2кВт, 30л верт | шт. | 19076.26 | руб.
1926 |  | Водонагреватель THERMEX Flat плюс IF белый, 2кВт, 50л верт | шт. | 19588.8 | руб.
1927 | * | Водонагреватель THERMEX Flat плюс IF белый, 2кВт, 50л гориз | шт. | 19588.8 | руб.
1928 |  | Водонагреватель THERMEX H10 - О, 1,5 кВт, 10л, над раковиной плоский | шт. | 6378.79 | руб.
1929 | * | Водонагреватель THERMEX H15 - О PRO, 1,5 кВт, 15л, над раков плоск | шт. | 8353.94 | руб.
1930 |  | Водонагреватель THERMEX H30 - О PRO, 1,5 кВт, 30л, над раков плосr | шт. | 13047.72 | руб.
1931 | * | Водонагреватель THERMEX Hit ER/Garanterm ER цилиндр белый, 50л верт | шт. | 8470.28 | руб.
1932 |  | Водонагреватель THERMEX Hit/Garanterm ER цилиндр белый, 1,5 кВт, 80л верт | шт. | 10410.62 | руб.
1933 |  | Водонагреватель THERMEX Hit ER цилиндр белый, 1,5 кВт, 100л верт | шт. | 11440.94 | руб.
1934 | * | Водонагреватель THERMEX ERS Silverheat цилиндр белый, 1,5 кВт, 150л верт | шт. | 15416.8 | руб.
Кабель для обогрева труб
№ | * | Наименование товаров | Ед.изм. | Оптовая
1935 | * | Кабель для обогрева труб ARNOLD RAK РН-03, 48 Вт (Германия) | шт. | 1604.4 | руб.
1936 | * | Кабель для обогрева труб ARNOLD RAK РН-05, 80 Вт (Германия) | шт. | 3023.08 | руб.
1937 | * | Кабель для обогрева труб ARNOLD RAK РН-07, 112 Вт (Германия) | шт. | 2086 | руб.
1938 | * | Кабель для обогрева труб ARNOLD RAK РН-10, 160 Вт (Германия) | шт. | 2353.4 | руб.
1939 | * | Кабель для обогрева труб ARNOLD RAK РН-14, 224 Вт (Германия) | шт. | 4723.97 | руб.
1940 | * | Кабель для обогрева труб ARNOLD RAK РН-20, 320 Вт (Германия) | шт. | 3998.4 | руб.
1941 | * | Кабель для обогрева труб Freezstop Lite-15Вт/м L3м, 45Вт (Россия) | шт. | 1839.56 | руб.
1942 | * | Кабель для обогрева труб Freezstop Lite-15Вт/м L5м, 75Вт (Россия) | шт. | 2282.39 | руб.
1943 | * | Кабель для обогрева труб Freezstop Lite-15Вт/м L7м, 105Вт (Россия) | шт. | 3048.24 | руб.
Система контроля протечки воды "НЕПТУН"
№ | * | Наименование товаров | Ед.изм. | Оптовая
1944 | * | Датчик Нептун SW 005 (5м) | шт. | 825.67 | руб.
1945 | * | Кран шаровой с электроприводом Bugatti Pro 12В, 1" | шт. | 7055.26 | руб.
1946 | * | Кран шаровой с электроприводом Bugatti Pro 12В, 3/4" | шт. | 7495.06 | руб.
1947 | * | Кран шаровой с электроприводом Neptun Bugatti Pro 220В, 1/2" | шт. | 6034.13 | руб.
1948 | * | Модуль управления Нептун BASE | шт. | 4327.18 | руб.
1949 | * | Модуль управления Нептун Prow+ 2014 | шт. | 7779.32 | руб.
1950 | * | Радиодатчик контроля протечки воды RSW | шт. | 2131.29 | руб.
1951 | * | Система контроля протечки воды "Нептун Bugatti Base" (1/2) | шт. | 21753.2 | руб.
1952 | * | Система контроля протечки воды на радиоканале "Нептун" 5 (1/2) | шт. | 17992.8 | руб.
1953 | * | Система контроля протечки воды на радиоканале "Нептун" 5 (3/4) | шт. | 18421.2 | руб.
Скважинное оборудование
№ | * | Наименование товаров | Ед.изм. | Оптовая
1954 | * | Оголовок скважинный пластик ОСП 110-130/32 | шт. | 5077.52 | руб.
1955 | * | Оголовок скважинный пластик ОСП 140-160/32 | шт. | 3082.8 | руб.
1956 | * | Оголовок скважинный чугун. ОС 100-32 | шт. | 2965.51 | руб.
1957 | * | Оголовок скважинный чугун. ОС 133-32 | шт. | 4824.93 | руб.
1958 | * | Оголовок скважинный чугун. ОС 133-40 | шт. | 3860.4 | руб.
1959 | * | Оголовок скважинный чугун. ОС 152-32 | шт. | 5228.3 | руб.
1960 | * | Оголовок скважинный чугун. ОС 152-40 | шт. | 3907.01 | руб.
1961 |  | Труба обсадная ПВХ д/скважин с резьбой, Дн 90х5,0 L=3060мм | шт. | 949.76 | руб.
1962 |  | Труба обсадная ПВХ д/скважин с резьбой, Дн113х5,0 L=3070мм | шт. | 1270.49 | руб.
1963 |  | Труба обсадная ПВХ д/скважин с резьбой, Дн113х7,0 L=3070мм | шт. | 1732.51 | руб.
1964 |  | Труба обсадная ПВХ д/скважин с резьбой, Дн125х5,0 L=2070мм | шт. | 930.64 | руб.
1965 | * | Труба обсадная ПВХ д/скважин с резьбой, Дн125х5,0 L=3070мм | шт. | 1435.35 | руб.
1966 |  | Труба обсадная ПВХ д/скважин с резьбой, Дн125х5,0 L=5070мм | шт. | 2279.4 | руб.
1967 |  | Труба обсадная ПВХ д/скважин с резьбой, Дн125х6,0 L=3070мм | шт. | 1619.9 | руб.
1968 |  | Труба обсадная ПВХ д/скважин с резьбой, Дн125х6,0 L=5070мм | шт. | 2675.19 | руб.
1969 |  | Труба обсадная ПВХ д/скважин с резьбой, Дн125х7,5 L=3070мм | шт. | 2029.92 | руб.
1970 |  | Труба обсадная ПВХ д/скважин с резьбой, Дн140х6,5 L=3070мм | шт. | 2033.29 | руб.
1971 |  | Труба обсадная ПВХ д/скважин с резьбой, Дн140х8,0 L=3070мм | шт. | 2454.38 | руб.
1972 |  | Труба обсадная ПВХ д/скважин с резьбой, Дн165х7,5 L=3070мм | шт. | 2670.95 | руб.
1973 |  | Труба обсадная ПВХ д/скважин с резьбой, Дн165х9,5 L=3070мм | шт. | 3368.75 | руб.
1974 |  | Труба обсадная ПВХ д/скважин с резьбой, Дн195х 8,5 L=3080мм | шт. | 4232.51 | руб.
1975 |  | Труба обсадная ПВХ д/скважин с резьбой, Дн195х11,5 L=3080мм | шт. | 4741.27 | руб.
1976 |  | Труба обсадная ПВХ д/скважин с резьбой, Дн225х10,0 L=3090мм | шт. | 4875.35 | руб.
1977 |  | Труба обсадная ПВХ д/скважин с резьбой, Дн225х13,0 L=3090мм | шт. | 6176.84 | руб.
1978 |  | Хомут червячный д/шланга Дн16-25 | шт. | 15.4 | руб.
1979 |  | Хомут червячный д/шланга Дн20-32 | шт. | 15.79 | руб.
1980 |  | Хомут червячный ABA Швеция д/шлангов Дн15-24 | шт. | 31 | руб.
1981 |  | Хомут червячный ABA Швеция д/шлангов Дн19-28 | шт. | 29.66 | руб.
1982 |  | Шланг поливочный армир. прозрачн., Ду 20х3 | м | 112.67 | руб.
1983 | * | Шланг поливочный армир. прозрачн., Ду 25х3 L=25,0м | м | 96.38 | руб.
1984 | * | Шланг поливочный армир. прозрачн., Ду32х3,5 L=50,0м | м | 69.81 | руб.
1985 |  | Штуцер для шланга 10 х 1/2 нар. | шт. | 62.83 | руб.
1986 |  | Штуцер для шланга 18 х 1/2" внутр. | шт. | 70 | руб.
1987 |  | Штуцер для шланга 18 х 1/2" нар. | шт. | 104.16 | руб.
1988 |  | Штуцер для шланга 20 х 3/4" нар | шт. | 129.02 | руб.
1989 |  | Штуцер для шланга 25 х 3/4" нар | шт. | 192.53 | руб.
1990 |  | Штуцер для шланга 25 х 1" нар | шт. | 212.18 | руб.
Трубы и соединит. части из сшитого п/э РЕХ-а VARMEGA, РТП
№ | * | Наименование товаров | Ед.изм. | Оптовая
1991 | * | Гильза надвиж VARMEGA Дн16 PVDF | шт. | 51.1 | руб.
1992 |  | Гильза надвиж VARMEGA Дн20 PVDF | шт. | 74.9 | руб.
1993 | * | Гильза надвиж VARMEGA Дн25 PVDF | шт. | 111.99 | руб.
1994 | * | Гильза надвиж VARMEGA Дн32 PVDF | шт. | 191.79 | руб.
1995 | * | Гильза надвиж РТП Дн16 латунь | шт. | 52.53 | руб.
1996 | * | Гильза надвиж РТП Дн20 латунь | шт. | 75.54 | руб.
1997 | * | Гильза надвиж РТП Дн25 латунь | шт. | 78.88 | руб.
1998 | * | Гофротруба ПЭ Дн25 для труб РЕХ, Дн 16/17 L=50м красная | м | 15.68 | руб.
1999 | * | Гофротруба ПЭ Дн25 для труб РЕХ, Дн 16/17 L=50м синяя | м | 12.32 | руб.
2000 | * | Гофротруба ПЭ Дн32 для труб РЕХ, Дн 20 L=50м красная | м | 16.94 | руб.
2001 | * | Гофротруба ПЭ Дн32 для труб РЕХ, Дн 20 L=50м синяя | м | 16.94 | руб.
2002 | * | Гофротруба ПЭ Дн40 для труб РЕХ, Дн 25 L=40м красная | м | 20.44 | руб.
2003 | * | Гофротруба ПЭ Дн40 для труб РЕХ, Дн 25 L=40м синяя | м | 20.44 | руб.
2004 | * | Гофротруба ПЭ Дн50 для труб РЕХ, Дн 32 L=30м красная | м | 31.85 | руб.
2005 | * | Гофротруба ПЭ Дн50 для труб РЕХ, Дн 32 L=30м синяя | м | 31.84 | руб.
2006 | * | Заглушка д/сш п/э VARMEGA Дн16 PPSU | шт. | 44.1 | руб.
2007 | * | Заглушка д/сш п/э VARMEGA Дн20 PPSU | шт. | 57.39 | руб.
2008 | * | Крюк для крепл труб сш п/э двойной VARMEGA | шт. | 8.54 | руб.
2009 | * | Крюк для крепл труб сш п/э одинарный VARMEGA | шт. | 7.99 | руб.
2010 |  | Муфта д/сш п/э VARMEGA Дн16х16 PPSU | шт. | 64.4 | руб.
2011 |  | Муфта д/сш п/э VARMEGA Дн20х20 PPSU | шт. | 101.49 | руб.
2012 | * | Муфта д/сш п/э VARMEGA Дн25х25 PPSU | шт. | 146.29 | руб.
2013 | * | Муфта д/сш п/э VARMEGA Дн32х32 PPSU | шт. | 289.77 | руб.
2014 |  | Муфта д/сш п/э VARMEGA перех Дн20х16 PPSU | шт. | 74.19 | руб.
2015 | * | Муфта д/сш п/э VARMEGA перех Дн25х16 PPSU | шт. | 112.69 | руб.
2016 | * | Муфта д/сш п/э VARMEGA перех Дн25х20 PPSU | шт. | 123.19 | руб.
2017 | * | Муфта д/сш п/э VARMEGA перех Дн32х25 PPSU | шт. | 223.27 | руб.
2018 | * | Муфта д/сш п/э РТП Дн16х16 латунь | шт. | 83.39 | руб.
2019 | * | Муфта д/сш п/э РТП Дн20х20 латунь | шт. | 157.82 | руб.
2020 | * | Муфта д/сш п/э РТП Дн25х25 латунь | шт. | 181.01 | руб.
2021 | * | Муфта д/сш п/э РТП перех Дн20х16 латунь | шт. | 145.29 | руб.
2022 | * | Муфта д/сш п/э РТП перех Дн20х25 латунь | шт. | 131.18 | руб.
2023 |  | Резьбозажимное соединение VARMEGA Дн16х2,2 - G3/4" | шт. | 174.93 | руб.
2024 | * | Резьбозажимное соединение VARMEGA Дн20х2,8 - G3/4" | шт. | 211.82 | руб.
2025 |  | Соединитель д/сш. п/э VARMEGA Дн 16х 1/2" НР латунь | шт. | 108.85 | руб.
2026 | * | Соединитель д/сш. п/э VARMEGA Дн 16х 3/4" НР латунь | шт. | 119.97 | руб.
2027 | * | Соединитель д/сш. п/э VARMEGA Дн 20х 1/2" НР латунь | шт. | 160.61 | руб.
2028 |  | Соединитель д/сш. п/э VARMEGA Дн 20х 3/4" НР латунь | шт. | 173.57 | руб.
2029 | * | Соединитель д/сш. п/э VARMEGA Дн 25х 1/2" НР латунь | шт. | 160.68 | руб.
2030 | * | Соединитель д/сш. п/э VARMEGA Дн 25х 3/4" НР латунь | шт. | 179.51 | руб.
2031 | * | Соединитель д/сш. п/э VARMEGA Дн 25х1" НР латунь | шт. | 267.27 | руб.
2032 | * | Соединитель д/сш. п/э VARMEGA Дн 32х 3/4" НР латунь | шт. | 274.61 | руб.
2033 | * | Соединитель д/сш. п/э VARMEGA Дн 32х1" НР латунь | шт. | 360.46 | руб.
2034 |  | Соединитель д/сш. п/э VARMEGA Дн16х 1/2" ВР латунь | шт. | 90.85 | руб.
2035 | * | Соединитель д/сш. п/э VARMEGA Дн16х 1/2" н/гайка латунь | шт. | 151.87 | руб.
2036 | * | Соединитель д/сш. п/э VARMEGA Дн20х 1/2" ВР латунь | шт. | 186.55 | руб.
2037 | * | Соединитель д/сш. п/э VARMEGA Дн20х 1/2" н/гайка латунь | шт. | 128.28 | руб.
2038 |  | Соединитель д/сш. п/э VARMEGA Дн20х 3/4" ВР латунь | шт. | 290.98 | руб.
2039 | * | Соединитель д/сш. п/э VARMEGA Дн20х 3/4" н/гайка латунь | шт. | 130.93 | руб.
2040 | * | Соединитель д/сш. п/э VARMEGA Дн25х 3/4" ВР латунь | шт. | 221.66 | руб.
2041 | * | Соединитель д/сш. п/э VARMEGA Дн32х 3/4" ВР латунь | шт. | 323.36 | руб.
2042 | * | Соединитель д/сш. п/э VARMEGA Дн32х1" ВР латунь | шт. | 428.67 | руб.
2043 |  | Тройник д/сш п/э VARMEGA Дн 16 PPSU | шт. | 104.99 | руб.
2044 |  | Тройник д/сш п/э VARMEGA Дн 20 PPSU | шт. | 166.59 | руб.
2045 | * | Тройник д/сш п/э VARMEGA Дн 25 PPSU | шт. | 289.77 | руб.
2046 | * | Тройник д/сш п/э VARMEGA Дн 32 PPSU | шт. | 505.34 | руб.
2047 | * | Тройник д/сш п/э VARMEGA Дн16х 1/2" ВР латунь | шт. | 219.69 | руб.
2048 | * | Тройник д/сш п/э VARMEGA Дн20х 1/2" ВР латунь | шт. | 285.53 | руб.
2049 | * | Тройник д/сш п/э VARMEGA Дн25х 3/4" ВР латунь | шт. | 441.49 | руб.
2050 | * | Тройник д/сш п/э VARMEGA Дн32х1" ВР латунь | шт. | 817.84 | руб.
2051 | * | Тройник д/сш п/э VARMEGA комбин Дн16х 1/2" НР | шт. | 192.56 | руб.
2052 | * | Тройник д/сш п/э VARMEGA комбин Дн20х 3/4" НР | шт. | 269.98 | руб.
2053 | * | Тройник д/сш п/э VARMEGA перех Дн16х20х16 PPSU | шт. | 130.89 | руб.
2054 | * | Тройник д/сш п/э VARMEGA перех Дн20х16х16 PPSU | шт. | 133.69 | руб.
2055 | * | Тройник д/сш п/э VARMEGA перех Дн20х16х20 PPSU | шт. | 151.19 | руб.
2056 | * | Тройник д/сш п/э VARMEGA перех Дн20х20х16 PPSU | шт. | 151.19 | руб.
2057 | * | Тройник д/сш п/э VARMEGA перех Дн25х16х25 PPSU | шт. | 226.07 | руб.
2058 | * | Тройник д/сш п/э VARMEGA перех Дн25х20х20 PPSU | шт. | 210.67 | руб.
2059 | * | Тройник д/сш п/э VARMEGA перех Дн25х20х25 PPSU | шт. | 238.67 | руб.
2060 | * | Тройник д/сш п/э VARMEGA перех Дн32х16х32 PPSU | шт. | 408.06 | руб.
2061 | * | Тройник д/сш п/э VARMEGA перех Дн32х20х32 PPSU | шт. | 423.46 | руб.
2062 | * | Тройник д/сш п/э VARMEGA перех Дн32х25х32 PPSU | шт. | 443.76 | руб.
2063 |  | Труба сш. п/э VARMEGA РЕХ-a/EVOH, Ру10, Т<95, Дн16х2,2 | м | 93.59 | руб.
2064 |  | Труба сш. п/э VARMEGA РЕХ-a/EVOH, Ру10, Т<95, Дн20х2,8 | м | 143.81 | руб.
2065 | * | Труба сш. п/э VARMEGA РЕХ-a/EVOH, Ру10, Т<95, Дн25х3,5 | м | 232.51 | руб.
2066 | * | Труба сш. п/э VARMEGA РЕХ-a/EVOH, Ру10, Т<95, Дн32х4,4 | м | 319.55 | руб.
2067 | * | Трубка нерж. Г-образная VARMEGA для подключ. радиатора L= 250mm, Дн16 | шт. | 452.62 | руб.
2068 | * | Трубка нерж. Г-образная VARMEGA для подключ. радиатора L= 250mm, Дн20 | шт. | 513.16 | руб.
2069 | * | Трубка нерж. Т-образная VARMEGA для подключ. радиатора L= 250mm, Дн16 | шт. | 503.29 | руб.
2070 | * | Трубка нерж. Т-образная VARMEGA для подключ. радиатора L= 250mm, Дн20 | шт. | 565.18 | руб.
2071 |  | Угольник д/сш п/э VARMEGA Дн 16 PPSU | шт. | 78.39 | руб.
2072 |  | Угольник д/сш п/э VARMEGA Дн 20 PPSU | шт. | 125.99 | руб.
2073 | * | Угольник д/сш п/э VARMEGA Дн 25 PPSU | шт. | 223.27 | руб.
2074 | * | Угольник д/сш п/э VARMEGA Дн 32 PPSU | шт. | 415.76 | руб.
2075 | * | Угольник д/сш п/э VARMEGA Дн16х 1/2" ВР комб | шт. | 193.68 | руб.
2076 |  | Угольник д/сш п/э VARMEGA Дн16х 1/2" ВР комб настен | шт. | 266.11 | руб.
2077 | * | Угольник д/сш п/э VARMEGA Дн20х 1/2" ВР комб | шт. | 183.11 | руб.
2078 | * | Угольник д/сш п/э VARMEGA Дн20х 1/2" ВР комб настен | шт. | 237.16 | руб.
2079 | * | Угольник д/сш п/э VARMEGA Дн20х 3/4" ВР комб настен | шт. | 277.2 | руб.
2080 |  | Угольник д/сш п/э VARMEGA комб Дн16 х 1/2" НР | шт. | 173.4 | руб.
2081 | * | Угольник д/сш п/э VARMEGA комб Дн16 х 3/4" НР | шт. | 220.43 | руб.
2082 | * | Угольник д/сш п/э VARMEGA комб Дн20 х 1/2" НР | шт. | 186.8 | руб.
2083 | * | Угольник д/сш п/э РТП Дн 16 латунь | шт. | 153.11 | руб.
2084 | * | Угольник д/сш п/э РТП Дн 20 латунь | шт. | 172.94 | руб.
2085 | * | Угольник д/сш п/э РТП Дн 25 латунь | шт. | 318.05 | руб.
2086 | * | Фиксатор поворота трубы Дн16 PPSU VARMEGA | шт. | 46.73 | руб.
2087 | * | Фиксатор поворота трубы Дн20 PPSU VARMEGA | шт. | 91.59 | руб.
Трубы из сшитого полиэтилена PEX-a и фитинги к ним REHAU
№ | * | Наименование товаров | Ед.изм. | Оптовая
2088 | * | Гильза монтажная д/сш. п/э (REHAU) Дн16 | шт. | 0.67 | EUR
2089 | * | Гильза монтажная д/сш. п/э (REHAU) Дн20 | шт. | 0.86 | EUR
2090 | * | Гильза монтажная д/сш. п/э (REHAU) Дн25 | шт. | 1.09 | EUR
2091 | * | Гильза монтажная д/сш. п/э (REHAU) Дн32 | шт. | 2.3 | EUR
2092 | * | Гильза монтажная д/сш. п/э (REHAU) Дн40 | шт. | 3.32 | EUR
2093 | * | Желоб фиксирующий для д/сш. п/э (REHAU) Дн16/17 | шт. | 3.61 | EUR
2094 | * | Желоб фиксирующий для д/сш. п/э (REHAU) Дн20 | шт. | 3.98 | EUR
2095 | * | Желоб фиксирующий для д/сш. п/э (REHAU) Дн25 | шт. | 5.21 | EUR
2096 | * | Желоб фиксирующий для д/сш. п/э (REHAU) Дн32 | шт. | 6.44 | EUR
2097 | * | Желоб фиксирующий для д/сш. п/э (REHAU) Дн40 | шт. | 9.84 | EUR
2098 | * | Комплект насадок для механ-гидрав. пресса RAUTOOL (REHAU) H2 (16-32) | комп. | 205.53 | EUR
2099 | * | Комплект насадок для ручн.пресса RAUTOOL (REHAU) M1 (16-32) | комп. | 8071.55 | руб.
2100 | * | Муфта д/сш. п/э (REHAU) Дн16х16 | шт. | 3.4 | EUR
2101 | * | Муфта д/сш. п/э (REHAU) Дн20х20 | шт. | 4.56 | EUR
2102 | * | Муфта д/сш. п/э (REHAU) Дн25х25 | шт. | 6.5 | EUR
2103 | * | Муфта д/сш. п/э (REHAU) Дн32х32 | шт. | 9.15 | EUR
2104 | * | Муфта д/сш. п/э (REHAU) Дн40х40 | шт. | 15.47 | EUR
2105 | * | Муфта д/сш. п/э переходная (REHAU) Дн20х16 | шт. | 5.13 | EUR
2106 | * | Муфта д/сш. п/э переходная (REHAU) Дн25х16 | шт. | 6.34 | EUR
2107 | * | Муфта д/сш. п/э переходная (REHAU) Дн25х20 | шт. | 471.56 | руб.
2108 | * | Муфта д/сш. п/э переходная (REHAU) Дн32х25 | шт. | 10.09 | EUR
2109 | * | Муфта д/сш. п/э переходная (REHAU) Дн40х20 | шт. | 17.24 | EUR
2110 | * | Муфта д/сш. п/э переходная (REHAU) Дн40х25 | шт. | 19.01 | EUR
2111 | * | Муфта д/сш. п/э переходная (REHAU) Дн40х32 | шт. | 16.24 | EUR
2112 | * | Инструмент мех. ручной RAUTOOL M1 (REHAU) без насадок | шт. | 871.49 | EUR
2113 | * | Инструмент мех.-гидравл. ручной RAUTOOL H2 (REHAU) без насадок | комп. | 37419.5 | руб.
2114 | * | Соединитель д/сш. п/э (REHAU) вн/р Дн16х1/2" | шт. | 5 | EUR
2115 | * | Соединитель д/сш. п/э (REHAU) вн/р Дн20х1/2" | шт. | 5.81 | EUR
2116 | * | Соединитель д/сш. п/э (REHAU) вн/р Дн20х3/4" | шт. | 6.07 | EUR
2117 | * | Соединитель д/сш. п/э (REHAU) вн/р Дн25х1/2" | шт. | 6.78 | EUR
2118 | * | Соединитель д/сш. п/э (REHAU) вн/р Дн25х3/4" | шт. | 8.09 | EUR
2119 | * | Соединитель д/сш. п/э (REHAU) вн/р Дн32х1" | шт. | 11.67 | EUR
2120 | * | Соединитель д/сш. п/э (REHAU) нар/р Дн 16х1/2" | шт. | 6.14 | EUR
2121 | * | Соединитель д/сш. п/э (REHAU) нар/р Дн 16х3/4" | шт. | 5.25 | EUR
2122 | * | Соединитель д/сш. п/э (REHAU) нар/р Дн 20х 1/2" | шт. | 7.21 | EUR
2123 | * | Соединитель д/сш. п/э (REHAU) нар/р Дн 20х 3/4" | шт. | 7.52 | EUR
2124 | * | Соединитель д/сш. п/э (REHAU) нар/р Дн 25х1/2" | шт. | 6.78 | EUR
2125 | * | Соединитель д/сш. п/э (REHAU) нар/р Дн 25х3/4" | шт. | 8.88 | EUR
2126 | * | Соединитель д/сш. п/э (REHAU) нар/р Дн25х1" | шт. | 7.52 | EUR
2127 | * | Соединитель д/сш. п/э (REHAU) нар/р Дн32х1" | шт. | 10.17 | EUR
2128 | * | Соединитель д/сш. п/э (REHAU) нар/р Дн40х1,1/4" | шт. | 13.7 | EUR
2129 | * | Соединитель д/сш. п/э (REHAU), Дн 16х1/2" с н/гайкой | шт. | 5.11 | EUR
2130 | * | Соединитель д/сш. п/э (REHAU), Дн 16х3/4" с н/гайкой | шт. | 5.26 | EUR
2131 | * | Соединитель д/сш. п/э (REHAU), Дн 20х1/2" с н/гайкой | шт. | 7 | EUR
2132 | * | Соединитель д/сш. п/э (REHAU), Дн 20х3/4" с н/гайкой | шт. | 6.55 | EUR
2133 | * | Соединитель д/сш. п/э (REHAU), Дн 25х3/4" с н/гайкой | шт. | 13.5 | EUR
2134 | * | Соединитель д/сш. п/э (REHAU), Дн25х1" с н/гайкой | шт. | 14.84 | EUR
2135 | * | Соединитель д/сш. п/э (REHAU), Дн32х 1" с н/гайкой | шт. | 20.46 | EUR
2136 | * | Соединитель д/сш. п/э (REHAU), Дн32х 1,1/4" с н/гайкой | шт. | 18.87 | EUR
2137 | * | Соединитель д/сш. п/э (REHAU), Дн40х1,1/2" с н/гайкой | шт. | 24.2 | EUR
2138 | * | Тройник д/сш. п/э (REHAU) Дн 16х16х16 | шт. | 5.09 | EUR
2139 | * | Тройник д/сш. п/э (REHAU) Дн 20х20х20 | шт. | 6.43 | EUR
2140 | * | Тройник д/сш. п/э (REHAU) Дн 25х25х25 | шт. | 7.08 | EUR
2141 | * | Тройник д/сш. п/э (REHAU) Дн 32х32х32 | шт. | 13.92 | EUR
2142 | * | Тройник д/сш. п/э (REHAU) Дн 40х40х40 | шт. | 25.92 | EUR
2143 | * | Тройник д/сш. п/э переходной (REHAU) Дн16х20х16 | шт. | 4.89 | EUR
2144 | * | Тройник д/сш. п/э переходной (REHAU) Дн16х25х16 | шт. | 36587.04 | руб.
2145 | * | Тройник д/сш. п/э переходной (REHAU) Дн20х16х16 | шт. | 5.09 | EUR
2146 | * | Тройник д/сш. п/э переходной (REHAU) Дн20х16х20 | шт. | 6.71 | EUR
2147 | * | Тройник д/сш. п/э переходной (REHAU) Дн20х20х16 | шт. | 6.71 | EUR
2148 | * | Тройник д/сш. п/э переходной (REHAU) Дн20х25х16 | шт. | 5.76 | EUR
2149 | * | Тройник д/сш. п/э переходной (REHAU) Дн20х25х20 | шт. | 6.27 | EUR
2150 | * | Тройник д/сш. п/э переходной (REHAU) Дн20х32х20 | шт. | 14.68 | EUR
2151 | * | Тройник д/сш. п/э переходной (REHAU) Дн25х16х16 | шт. | 4.38 | EUR
2152 | * | Тройник д/сш. п/э переходной (REHAU) Дн25х16х20 | шт. | 5.81 | EUR
2153 |  | Тройник д/сш. п/э переходной (REHAU) Дн25х16х25 | шт. | 7.26 | EUR
2154 | * | Тройник д/сш. п/э переходной (REHAU) Дн25х20х16 | шт. | 5.77 | EUR
2155 | * | Тройник д/сш. п/э переходной (REHAU) Дн25х20х20 | шт. | 4.76 | EUR
2156 | * | Тройник д/сш. п/э переходной (REHAU) Дн25х20х25 | шт. | 7.08 | EUR
2157 | * | Тройник д/сш. п/э переходной (REHAU) Дн25х25х16 | шт. | 6.5 | EUR
2158 | * | Тройник д/сш. п/э переходной (REHAU) Дн25х25х20 | шт. | 6.94 | EUR
2159 | * | Тройник д/сш. п/э переходной (REHAU) Дн25х32х25 | шт. | 13.21 | EUR
2160 | * | Тройник д/сш. п/э переходной (REHAU) Дн32х16х32 | шт. | 13.19 | EUR
2161 | * | Тройник д/сш. п/э переходной (REHAU) Дн32х20х20 | шт. | 13.19 | EUR
2162 | * | Тройник д/сш. п/э переходной (REHAU) Дн32х20х25 | шт. | 14.36 | EUR
2163 | * | Тройник д/сш. п/э переходной (REHAU) Дн32х20х32 | шт. | 14.36 | EUR
2164 | * | Тройник д/сш. п/э переходной (REHAU) Дн32х25х20 | шт. | 13.19 | EUR
2165 | * | Тройник д/сш. п/э переходной (REHAU) Дн32х25х25 | шт. | 14.36 | EUR
2166 | * | Тройник д/сш. п/э переходной (REHAU) Дн32х32х20 | шт. | 13.93 | EUR
2167 | * | Тройник д/сш. п/э переходной (REHAU) Дн32х32х25 | шт. | 14.08 | EUR
2168 | * | Тройник д/сш. п/э переходной (REHAU) Дн40х20х40 | шт. | 25.87 | EUR
2169 | * | Тройник д/сш. п/э переходной (REHAU) Дн40х25х40 | шт. | 25.87 | EUR
2170 | * | Тройник д/сш. п/э переходной (REHAU) Дн40х32х40 | шт. | 25.87 | EUR
2171 | * | Труба из сшитого полиэтилена PEX-a RAUTITAN flex REHAU, Дн 16х2,2 | м | 1.98 | EUR
2172 | * | Труба из сшитого полиэтилена PEX-a RAUTITAN flex REHAU, Дн 20х2,8 | м | 2.75 | EUR
2173 | * | Труба из сшитого полиэтилена PEX-a RAUTITAN flex REHAU, Дн 25х3,5 | м | 4 | EUR
2174 | * | Труба из сшитого полиэтилена PEX-a RAUTITAN flex REHAU, Дн 32х4,4 | м | 5.83 | EUR
2175 | * | Труба из сшитого полиэтилена PEX-a RAUTITAN flex REHAU, Дн 40х5,5 L=6,0 | м | 8.99 | EUR
2176 | * | Труба из сшитого полиэтилена PEX-a RAUTITAN pink REHAU Дн16х2,2 | м | 1.4 | EUR
2177 | * | Труба из сшитого полиэтилена PEX-a RAUTITAN pink REHAU Дн20х2,8 | м | 1.84 | EUR
2178 | * | Труба из сшитого полиэтилена PEX-a RAUTITAN pink REHAU Дн25х3,5 | м | 2.8 | EUR
2179 | * | Труба из сшитого полиэтилена PEX-a RAUTITAN pink REHAU Дн32х4,4 | м | 4.68 | EUR
2180 | * | Труба из сшитого полиэтилена PEX-a RAUTITAN pink REHAU Дн40х5,5 L=6,0 | м | 7.57 | EUR
2181 | * | Труба из сшитого полиэтилена PEX-a RAUTITAN stabil REHAU, Дн 16.2х2,6 | м | 2.35 | EUR
2182 | * | Труба из сшитого полиэтилена PEX-a RAUTITAN stabil REHAU, Дн 20х2,9 | м | 3.38 | EUR
2183 | * | Труба из сшитого полиэтилена PEX-a RAUTITAN stabil REHAU, Дн 25х3,7 | м | 6.02 | EUR
2184 | * | Трубка нерж. для подключ. радиатора REHAU, Г-образная, L= 250mm, Дн16 | шт. | 828.66 | руб.
2185 | * | Угольник д/сш. п/э (REHAU) Дн16х90 | шт. | 4.46 | EUR
2186 | * | Угольник д/сш. п/э (REHAU) Дн20х90 | шт. | 5.82 | EUR
2187 | * | Угольник д/сш. п/э (REHAU) Дн25х90 | шт. | 7.81 | EUR
2188 | * | Угольник д/сш. п/э (REHAU) Дн32х90 | шт. | 12.21 | EUR
2189 | * | Угольник д/сш. п/э (REHAU) Дн40х90 | шт. | 19.27 | EUR
2190 | * | Угольник д/сш. п/э (REHAU), вн/р Дн 16х1/2" | шт. | 5.36 | EUR
2191 | * | Угольник д/сш. п/э (REHAU), вн/р Дн 16х3/4" | шт. | 5.33 | EUR
2192 | * | Угольник д/сш. п/э (REHAU), вн/р Дн 20х1/2" | шт. | 7.14 | EUR
2193 | * | Угольник д/сш. п/э (REHAU), вн/р Дн 20х3/4" | шт. | 7.28 | EUR
2194 | * | Угольник д/сш. п/э (REHAU), нар/р Дн 16х1/2" | шт. | 5.54 | EUR
2195 | * | Угольник д/сш. п/э (REHAU), нар/р Дн 20х1/2" | шт. | 455.18 | руб.
2196 | * | Угольник д/сш. п/э (REHAU), нар/р Дн 20х3/4" | шт. | 5.73 | EUR
2197 | * | Угольник д/сш. п/э (REHAU), нар/р Дн 25х3/4" | шт. | 7.92 | EUR
2198 | * | Угольник д/сш. п/э (REHAU), нар/р Дн32х 3/4" | шт. | 12.65 | EUR
2199 | * | Угольник д/сш. п/э (REHAU), нар/р Дн32х1" | шт. | 17.53 | EUR
2200 | * | Угольник д/сш. п/э (REHAU), с креп. вн/р Дн20х1/2" | шт. | 10.28 | EUR
Трубы из сшитого полиэтилена PEX-a и фитинги к ним STOUT
№ | * | Наименование товаров | Ед.изм. | Оптовая
2201 | * | Гильза надвиж. STOUT лат. Дн 16 | шт. | 0.91 | EUR
2202 | * | Гильза надвиж. STOUT лат. Дн 20 | шт. | 0.94 | EUR
2203 | * | Гильза надвиж. STOUT лат. Дн 25 | шт. | 1.15 | EUR
2204 | * | Гильза надвиж. STOUT лат. Дн 32 | шт. | 2.34 | EUR
2205 | * | Муфта д/сш. п/э STOUT лат Дн16х16 | шт. | 2.02 | EUR
2206 | * | Муфта д/сш. п/э STOUT лат Дн20х20 | шт. | 3 | EUR
2207 | * | Муфта д/сш. п/э STOUT лат Дн25х25 | шт. | 3.71 | EUR
2208 | * | Муфта д/сш. п/э STOUT лат Дн32х32 | шт. | 6.87 | EUR
2209 | * | Муфта д/сш. п/э STOUT лат перех. Дн20х16 | шт. | 2.52 | EUR
2210 | * | Муфта д/сш. п/э STOUT лат перех. Дн25х16 | шт. | 2.98 | EUR
2211 | * | Муфта д/сш. п/э STOUT лат перех. Дн25х20 | шт. | 3.14 | EUR
2212 | * | Муфта д/сш. п/э STOUT лат перех. Дн32х25 | шт. | 5.99 | EUR
2213 | * | Соединитель д/сш. п/э STOUT лат вн/р Дн16х1/2" | шт. | 2.32 | EUR
2214 | * | Соединитель д/сш. п/э STOUT лат вн/р Дн20х1/2" | шт. | 2.52 | EUR
2215 | * | Соединитель д/сш. п/э STOUT лат вн/р Дн20х3/4" | шт. | 4.86 | EUR
2216 | * | Соединитель д/сш. п/э STOUT лат вн/р Дн25х3/4" | шт. | 4.28 | EUR
2217 | * | Соединитель д/сш. п/э STOUT лат нар/р Дн16х1/2" | шт. | 2.44 | EUR
2218 | * | Соединитель д/сш. п/э STOUT лат нар/р Дн16х3/4" | шт. | 2.66 | EUR
2219 | * | Соединитель д/сш. п/э STOUT лат нар/р Дн20х1/2" | шт. | 2.94 | EUR
2220 | * | Соединитель д/сш. п/э STOUT лат нар/р Дн20х3/4" | шт. | 4.38 | EUR
2221 | * | Соединитель д/сш. п/э STOUT лат нар/р Дн25х 1" | шт. | 5.8 | EUR
2222 | * | Соединитель д/сш. п/э STOUT лат нар/р Дн25х3/4" | шт. | 3.79 | EUR
2223 | * | Соединитель д/сш. п/э STOUT лат нар/р Дн32х 1" | шт. | 6.68 | EUR
2224 | * | Тройник д/сш. п/э STOUT лат Дн16х16х16 | шт. | 3.54 | EUR
2225 | * | Тройник д/сш. п/э STOUT лат Дн20х20х20 | шт. | 4.72 | EUR
2226 | * | Тройник д/сш. п/э STOUT лат Дн25х25х25 | шт. | 7.46 | EUR
2227 | * | Тройник д/сш. п/э STOUT лат Дн32х32х32 | шт. | 13.41 | EUR
2228 | * | Тройник д/сш. п/э STOUT лат перех Дн16х20х16 | шт. | 3.93 | EUR
2229 | * | Тройник д/сш. п/э STOUT лат перех Дн20х16х16 | шт. | 4.33 | EUR
2230 | * | Тройник д/сш. п/э STOUT лат перех Дн20х16х20 | шт. | 5.42 | EUR
2231 | * | Тройник д/сш. п/э STOUT лат перех Дн20х20х16 | шт. | 4.89 | EUR
2232 | * | Тройник д/сш. п/э STOUT лат перех Дн20х25х20 | шт. | 5.89 | EUR
2233 | * | Тройник д/сш. п/э STOUT лат перех Дн25х16х16 | шт. | 5.4 | EUR
2234 | * | Тройник д/сш. п/э STOUT лат перех Дн25х16х20 | шт. | 5.46 | EUR
2235 | * | Тройник д/сш. п/э STOUT лат перех Дн25х16х25 | шт. | 7.43 | EUR
2236 | * | Тройник д/сш. п/э STOUT лат перех Дн25х20х20 | шт. | 5.99 | EUR
2237 | * | Тройник д/сш. п/э STOUT лат перех Дн25х20х25 | шт. | 6.87 | EUR
2238 | * | Тройник д/сш. п/э STOUT лат перех Дн25х25х20 | шт. | 7.13 | EUR
2239 | * | Тройник д/сш. п/э STOUT лат перех Дн32х20х32 | шт. | 10.86 | EUR
2240 | * | Труба из сшитого полиэтилена STOUT РЕХ-a/EVOH, Ру10, Т=95, Дн 20х2,0 240м красная | м | 1.83 | EUR
2241 | * | Труба из сшитого полиэтилена STOUT РЕХ-a/EVOH, Ру10, Т=95, Дн 16х2,2 | м | 1.64 | EUR
2242 | * | Труба из сшитого полиэтилена STOUT РЕХ-a/EVOH, Ру10, Т=95, Дн 20х2,8 | м | 2.45 | EUR
2243 | * | Труба из сшитого полиэтилена STOUT РЕХ-a/EVOH, Ру10, Т=95, Дн 25х3,5 | м | 2.53 | EUR
2244 | * | Труба из сшитого полиэтилена STOUT РЕХ-a/EVOH, Ру10, Т=95, Дн 32х4,4 | м | 4.1 | EUR
2245 | * | Трубка нерж. для подключ. радиатора REHAU, Г-образная, L= 250mm, Дн20 | шт. | 11.66 | EUR
2246 | * | Угольник д/сш. п/э STOUT лат Дн16х16 | шт. | 3.63 | EUR
2247 | * | Угольник д/сш. п/э STOUT лат Дн20х20 | шт. | 4.91 | EUR
2248 | * | Угольник д/сш. п/э STOUT лат Дн25х25 | шт. | 6.5 | EUR
2249 | * | Угольник д/сш. п/э STOUT лат Дн32х32 | шт. | 12.43 | EUR
2250 | * | Угольник д/сш. п/э STOUT лат вн/р Дн16х1/2" | шт. | 3.21 | EUR
2251 | * | Угольник д/сш. п/э STOUT лат вн/р Дн20х1/2" | шт. | 4.06 | EUR
2252 | * | Угольник д/сш. п/э STOUT лат вн/р Дн20х3/4" | шт. | 6.02 | EUR
2253 | * | Угольник д/сш. п/э STOUT лат вн/р Дн25 х1" | шт. | 8.58 | EUR
2254 | * | Угольник д/сш. п/э STOUT лат вн/р Дн25х3/4" | шт. | 6.92 | EUR
2255 | * | Угольник д/сш. п/э STOUT лат нар/р Дн16х1/2" | шт. | 3.18 | EUR
2256 | * | Угольник д/сш. п/э STOUT лат нар/р Дн20х1/2" | шт. | 3.96 | EUR
2257 | * | Угольник д/сш. п/э STOUT лат нар/р Дн20х3/4" | шт. | 5.01 | EUR
2258 | * | Угольник д/сш. п/э STOUT лат нар/р Дн25х3/4" | шт. | 6.96 | EUR
2259 | * | Угольник д/сш. п/э STOUT лат нар/р Дн32х1" | шт. | 10.74 | EUR
2260 | * | Угольник д/сш. п/э STOUT лат, с креп. вн/р Дн16х1/2" | шт. | 4.09 | EUR
2261 | * | Угольник д/сш. п/э STOUT лат, с креп. вн/р Дн20х1/2" | шт. | 4.82 | EUR
Трубы металлопластиковые и компрессионные фитинги
№ | * | Наименование товаров | Ед.изм. | Оптовая
2262 |  | Коллектор STC лат, 3/4" х 2 вых. шар.кран.Кр, Ду1/2" НР | шт. | 717.22 | руб.
2263 |  | Коллектор STC лат, 3/4" х 3 вых. шар.кран.Кр, Ду1/2" НР | шт. | 13.97 | USD
2264 |  | Коллектор STC лат, 3/4" х 3 вых. шар.кран.Син, Ду1/2" НР | шт. | 13.97 | USD
2265 | * | Коллектор STC лат, 3/4" х 3-мя вых. 1/2" ВР | шт. |  | USD
2266 |  | Коллектор STC лат, 3/4" х 4 вых. шар.кран.Кр, Ду1/2" НР | шт. | 18.38 | USD
2267 | * | Коллектор STC ник, 3/4" х 2 вых. НР, Ду1/2" | шт. | 67.57 | руб.
2268 | * | Коллектор STC ник, 3/4" х 2 вых. шар.кран.С, Ду1/2" | шт. | 421.43 | руб.
2269 | * | Коллектор STC ник, 3/4" х 3 вых. НР, Ду1/2" | шт. | 1120 | руб.
2270 | * | Коллектор STC ник, 3/4" х 3 вых. шар.кран.С, Ду1/2" | шт. | 11.87 | USD
2271 | * | Коллектор STC ник, 3/4" х 3 вых. шар.кран.С, под м/пл Дн16 | шт. | 1484 | руб.
2272 | * | Коллектор STC ник, 3/4" х 4 вых. шар.кран.С, Ду1/2" | шт. | 744.22 | руб.
2273 | * | Коллектор STC ник, 3/4" х 4 вых. шар.кран.С, под м/пл Дн16 | шт. | 670.3 | руб.
2274 | * | Коллектор STC латунь 1" х 2 вых. вн/р Ду 1/2" | шт. | 203.89 | руб.
2275 | * | Коллектор STC латунь 1" х 2 вых. нар/р Ду 1/2" | шт. | 840 | руб.
2276 | * | Коллектор STC латунь 1" х 3 вых. вн/р Ду 1/2" | шт. | 38521.5 | руб.
2277 | * | Коллектор STC латунь 1" х 3 вых. нар/р Ду 1/2" | шт. | 1120 | руб.
2278 | * | Коллектор STC латунь 1" х 4 вых. вн/р Ду 1/2" | шт. | 394.3 | руб.
2279 | * | Коллектор STC латунь 1" х 4 вых. нар/р Ду 1/2" | шт. | 1330 | руб.
2280 | * | Крестовина мп STC, Дн16х16х16х16 | шт. | 263.44 | руб.
2281 |  | Крестовина мп STC, Дн20х20х20х20 | шт. | 327.65 | руб.
2282 |  | Муфта мп STC, Дн16х16 | шт. | 164.64 | руб.
2283 | * | Муфта мп STC, Дн16х20 | шт. | 218.65 | руб.
2284 | * | Муфта мп STC, Дн16х26 | шт. | 200.05 | руб.
2285 | * | Муфта мп STC, Дн20х20 | шт. | 302.71 | руб.
2286 | * | Муфта мп STC, Дн20х26 | шт. | 221.45 | руб.
2287 | * | Муфта мп STC, Дн20х32 | шт. | 307.06 | руб.
2288 |  | Муфта мп STC, Дн26х26 | шт. | 5.33 | USD
2289 | * | Муфта мп STC, Дн26х32 | шт. | 349.06 | руб.
2290 | * | Муфта мп STC, Дн32х32 | шт. | 8.44 | USD
2291 |  | Соединитель мп STC, вн.резьба Дн16х1/2" | шт. | 151.2 | руб.
2292 | * | Соединитель мп STC, вн.резьба Дн16х3/4" | шт. | 130.76 | руб.
2293 | * | Соединитель мп STC, вн.резьба Дн20х1/2" | шт. | 3.11 | USD
2294 |  | Соединитель мп STC, вн.резьба Дн20х3/4" | шт. | 3.7 | USD
2295 | * | Соединитель мп STC, вн.резьба Дн26х 3/4" | шт. | 238.94 | руб.
2296 |  | Соединитель мп STC, вн.резьба Дн26х1" | шт. | 4.48 | USD
2297 |  | Соединитель мп STC, вн.резьба Дн32х1" | шт. | 537.6 | руб.
2298 |  | Соединитель мп STC, нар.резьба Дн16х1/2" | шт. | 2.63 | USD
2299 | * | Соединитель мп STC, нар.резьба Дн16х3/4" | шт. | 83.97 | руб.
2300 |  | Соединитель мп STC, нар.резьба Дн20х1/2" | шт. | 239.8 | руб.
2301 |  | Соединитель мп STC, нар.резьба Дн20х3/4" | шт. | 3.15 | USD
2302 |  | Соединитель мп STC, нар.резьба Дн26х 3/4" | шт. | 332.47 | руб.
2303 | * | Соединитель мп STC, нар.резьба Дн26х1" | шт. | 3.42 | USD
2304 |  | Соединитель мп STC, нар.резьба Дн32х1" | шт. | 503.5 | руб.
2305 |  | Тройник мп STC, Дн16х16х16 | шт. | 305.59 | руб.
2306 |  | Тройник мп STC, Дн20х20х20 | шт. | 7.18 | USD
2307 | * | Тройник мп STC, Дн26х26х26 | шт. | 8.32 | USD
2308 | * | Тройник мп STC, Дн32х32х32 | шт. | 11.41 | USD
2309 | * | Тройник мп STC, с вн.резьбой Дн16х1/2"х16 | шт. | 5.51 | USD
2310 | * | Тройник мп STC, с вн.резьбой Дн20х3/4"х20 | шт. | 4.69 | USD
2311 | * | Тройник мп STC, с вн.резьбой Дн26х3/4"х26 | шт. | 325.18 | руб.
2312 | * | Тройник мп STC, с вн.резьбой Дн26х1"х26 | шт. | 367.17 | руб.
2313 | * | Тройник мп STC, с вн.резьбой Дн32х1"х32 | шт. | 483.25 | руб.
2314 |  | Тройник мп STC, с нар.резьбой Дн16х1/2"х16 | шт. | 245.78 | руб.
2315 | * | Тройник мп STC, с нар.резьбой Дн20х3/4"х20 | шт. | 4.36 | USD
2316 | * | Тройник мп STC, с нар.резьбой Дн26х3/4"х26 | шт. | 325.18 | руб.
2317 | * | Тройник мп STC, с нар.резьбой Дн26х 1"х26 | шт. | 363.87 | руб.
2318 | * | Тройник мп STC, с нар.резьбой Дн32х 1"х32 | шт. | 472.54 | руб.
2319 | * | Тройник переход. мп STC, Дн16х20х16 | шт. | 193.47 | руб.
2320 | * | Тройник переход. мп STC, Дн20х16х16 | шт. | 193.47 | руб.
2321 | * | Тройник переход. мп STC, Дн20х16х20 | шт. | 187.36 | руб.
2322 | * | Тройник переход. мп STC, Дн20х20х16 | шт. | 226.4 | руб.
2323 | * | Тройник переход. мп STC, Дн26х16х26 | шт. | 331.77 | руб.
2324 | * | Тройник переход. мп STC, Дн26х20х26 | шт. | 351.53 | руб.
2325 | * | Тройник переход. мп STC, Дн32х16х32 | шт. | 418.2 | руб.
2326 | * | Тройник переход. мп STC, Дн32х20х32 | шт. | 472.54 | руб.
2327 | * | Тройник переход. мп STC, Дн32х26х32 | шт. | 535.12 | руб.
2328 | * | Тройник уст. мп STC, с вн.резьбой Дн16х1/2"х16 | шт. | 4.48 | USD
2329 |  | Труба металлопластиковая Aquasfera Ру10, Т=95, Дн16х2 | м | 1.01 | USD
2330 |  | Труба металлопластиковая Aquasfera Ру10, Т=95, Дн20х2 | м | 62.05 | руб.
2331 |  | Труба металлопластиковая Aquasfera Ру10, Т=95, Дн26х3 | м | 2.97 | USD
2332 | * | Труба металлопластиковая Aquasfera Ру10, Т=95, Дн32х3 | м | 2.49 | USD
2333 |  | Угольник мп STC, Дн16х16 | шт. | 3.67 | USD
2334 | * | Угольник мп STC, Дн20х20 | шт. | 3.88 | USD
2335 | * | Угольник мп STC, Дн26х26 | шт. | 6.56 | USD
2336 | * | Угольник мп STC, Дн32х32 | шт. | 497.25 | руб.
2337 | * | Угольник мп STC, с вн.резьбой Дн16х1/2" | шт. | 2.15 | USD
2338 | * | Угольник мп STC, с вн.резьбой Дн16х3/4" | шт. | 142.39 | руб.
2339 | * | Угольник мп STC, с вн.резьбой Дн20х1/2" | шт. | 122.81 | руб.
2340 | * | Угольник мп STC, с вн.резьбой Дн20х3/4" | шт. | 142.42 | руб.
2341 | * | Угольник мп STC, с вн.резьбой Дн26х 3/4" | шт. | 247.8 | руб.
2342 | * | Угольник мп STC, с вн.резьбой Дн26х1" | шт. | 615.44 | руб.
2343 | * | Угольник мп STC, с вн.резьбой Дн32х1" | шт. | 379.52 | руб.
2344 |  | Угольник мп STC, с нар.резьбой Дн16х1/2" | шт. | 112.1 | руб.
2345 | * | Угольник мп STC, с нар.резьбой Дн16х3/4" | шт. | 135.02 | руб.
2346 | * | Угольник мп STC, с нар.резьбой Дн20х1/2" | шт. | 2.22 | USD
2347 | * | Угольник мп STC, с нар.резьбой Дн20х3/4" | шт. | 135.02 | руб.
2348 | * | Угольник мп STC, с нар.резьбой Дн26х 3/4" | шт. | 210.74 | руб.
2349 | * | Угольник мп STC, с нар.резьбой Дн26х1" | шт. | 258.5 | руб.
2350 | * | Угольник мп STC, с нар.резьбой Дн32х 1" | шт. | 8.07 | USD
2351 |  | Угольник мп STC, уст. с вн.резьбой Дн16х1/2" | шт. | 3.42 | USD
2352 | * | Угольник мп STC, уст. с вн.резьбой Дн20х1/2" | шт. | 131.72 | руб.
2353 | * | Угольник мп STC, уст. с вн.резьбой Дн20х3/4" | шт. | 179.47 | руб.
2354 |  | Фиксатор для металлопласт. труб Дн16 | шт. | 2.35 | руб.
2355 |  | Фиксатор для металлопласт. труб Дн20 | шт. | 2.69 | руб.
2356 | * | Фиксатор для металлопласт. труб Дн26 | шт. | 2.36 | руб.
2357 | * | Фиксатор для металлопласт. труб Дн32 | шт. | 2.86 | руб.
Трубы нержавеющие гофрированные и фитинги
№ | * | Наименование товаров | Ед.изм. | Оптовая
2358 | * | Муфта д/нерж. трубы, Дн15х15 | шт. | 219.52 | руб.
2359 | * | Муфта д/нерж. трубы, Дн20х20 | шт. | 619.92 | руб.
2360 | * | Муфта д/нерж. трубы, Дн25х25 | шт. | 544.32 | руб.
2361 | * | Муфта д/нерж. трубы, вн.резьба Дн15х1/2" | шт. | 236.88 | руб.
2362 | * | Муфта д/нерж. трубы, вн.резьба Дн20х3/4" | шт. | 404.88 | руб.
2363 | * | Муфта д/нерж. трубы, вн.резьба Дн25х1" | шт. | 566.16 | руб.
2364 | * | Муфта д/нерж. трубы, вн.резьба Дн32х1 1/4" | шт. | 1039.92 | руб.
2365 | * | Муфта д/нерж. трубы, нар.резьба Дн15х1/2" | шт. | 248.64 | руб.
2366 | * | Муфта д/нерж. трубы, нар.резьба Дн20х3/4" | шт. | 404.88 | руб.
2367 | * | Муфта д/нерж. трубы, нар.резьба Дн25х1" | шт. | 566.16 | руб.
2368 | * | Муфта д/нерж. трубы, нар.резьба Дн32х1 1/4" | шт. | 811.58 | руб.
2369 | * | Муфта д/нерж. трубы, перех. вн.резьба Дн15х20 | шт. | 255.81 | руб.
2370 | * | Муфта д/нерж. трубы, перех. вн.резьба Дн15х25 | шт. | 391.94 | руб.
2371 | * | Муфта д/нерж. трубы, перех. вн.резьба Дн20х25 | шт. | 415.8 | руб.
2372 | * | Тройник д/нерж. трубы, Дн15х15х15 | шт. | 240.8 | руб.
2373 | * | Тройник д/нерж. трубы, Дн20х20х20 | шт. | 1053.36 | руб.
2374 | * | Тройник д/нерж. трубы, Дн25х25х25 | шт. | 739.2 | руб.
2375 | * | Тройник д/нерж. трубы, вн.резьба Дн15х1/2" | шт. | 225.4 | руб.
2376 | * | Тройник д/нерж. трубы, вн.резьба Дн20х3/4" | шт. | 472.58 | руб.
2377 | * | Тройник д/нерж. трубы, вн.резьба Дн25х1" | шт. | 647.02 | руб.
2378 | * | Тройник д/нерж. трубы, нар.резьба Дн15х1/2" | шт. | 189 | руб.
2379 | * | Тройник д/нерж. трубы, нар.резьба Дн20х3/4" | шт. | 355.33 | руб.
2380 | * | Тройник д/нерж. трубы, нар.резьба Дн25х1" | шт. | 511 | руб.
2381 | * | Труба нержавеющая гофрированная Ру10, Т100, Ду 15 отожженная | м | 220.89 | руб.
2382 | * | Труба нержавеющая гофрированная Ру10, Т100, Ду 20 | м | 285.26 | руб.
2383 | * | Труба нержавеющая гофрированная Ру10, Т100, Ду 25 | м | 396.54 | руб.
2384 | * | Труба нержавеющая гофрированная Ру10, Т100, Ду 32 | м | 758.44 | руб.
2385 | * | Угольник д/нерж. трубы, вн.резьба Дн15х1/2" | шт. | 152.1 | руб.
2386 | * | Угольник д/нерж. трубы, вн.резьба Дн20х3/4" | шт. | 362.18 | руб.
2387 | * | Угольник д/нерж. трубы, вн.резьба Дн25х1" | шт. | 424.79 | руб.
Трубы НПВХ напорные и фитинги к ним
№ | * | Наименование товаров | Ед.изм. | Оптовая
2388 | * | Муфта ПВХ ремонтная, Ру10 Дн110 | комп. | 823.5 | руб.
2389 | * | Муфта ПВХ ремонтная, Ру10 Дн160 | комп. | 1572.65 | руб.
2390 | * | Муфта ПВХ ремонтная, Ру10 Дн225 | комп. | 2883.99 | руб.
2391 | * | Муфта ПВХ ремонтная, Ру10 Дн315 | комп. | 8636.54 | руб.
2392 | * | Отвод ПВХ, Ру10 Дн110х90 | шт. | 1895.11 | руб.
2393 | * | Отвод ПВХ, Ру10 Дн160х90 | шт. | 4189.87 | руб.
2394 | * | Отвод ПВХ, Ру10 Дн225х90 | шт. | 15268.18 | руб.
2395 | * | Отвод ПВХ, Ру10 Дн160х45 | шт. | 4220.09 | руб.
2396 | * | Отвод ПВХ, Ру10 Дн225х45 | шт. | 9947.45 | руб.
2397 | * | Отвод ПВХ, Ру10 Дн225х30 | шт. | 8250.98 | руб.
2398 | * | Отвод ПВХ, Ру10 Дн315х45 | шт. | 38556 | руб.
2399 | * | Отвод ПВХ, Ру10 Дн315х90 | шт. | 60918.48 | руб.
2400 | * | Патрубок ПВХ раструб с мет. фланц. Ру10, Дн110/100 | шт. | 4145.47 | руб.
2401 | * | Патрубок ПВХ раструб с мет. фланц. Ру10, Дн160/150 | шт. | 9099.22 | руб.
2402 | * | Патрубок ПВХ раструб с мет. фланц. Ру10, Дн225/200 | шт. | 15730.85 | руб.
2403 | * | Патрубок ПВХ раструб с мет. фланц. Ру10, Дн315/300 | шт. | 14008.68 | руб.
2404 | * | Патрубок ПВХ гладкий с мет фланц. Ру10, Дн110/100 | шт. | 2872.55 | руб.
2405 | * | Патрубок ПВХ гладкий с мет фланц. Ру10, Дн160/150 | шт. | 4009.82 | руб.
2406 | * | Патрубок ПВХ гладкий с мет фланц. Ру10, Дн225х200 | шт. | 7402.75 | руб.
2407 | * | Патрубок ПВХ гладкий с мет фланц. Ру10, Дн315х300 | шт. | 11104.13 | руб.
2408 | * | Переход ПВХ, Ру10, Дн160х110 | шт. | 3379.22 | руб.
2409 | * | Переход ПВХ, Ру10, Дн225х110 | шт. | 4626.72 | руб.
2410 | * | Переход ПВХ, Ру10, Дн225х160 | шт. | 5397.84 | руб.
2411 | * | Переход ПВХ, Ру10, Дн315х160 | шт. | 11566.8 | руб.
2412 | * | Тройник ПВХ раструбный, Ру10, Дн110х110х90 | шт. | 3826.98 | руб.
2413 | * | Тройник ПВХ раструбный, Ру10, Дн160х110х90 | шт. | 5657.47 | руб.
2414 | * | Тройник ПВХ раструбный, Ру10, Дн160х160х90 | шт. | 9303.34 | руб.
2415 | * | Тройник ПВХ раструбный, Ру10, Дн225х110х90 | шт. | 15962.18 | руб.
2416 | * | Тройник ПВХ раструбный, Ру10, Дн225х160х90 | шт. | 10797.56 | руб.
2417 | * | Тройник ПВХ раструбный, Ру10, Дн225х225х90 | шт. | 29148.34 | руб.
2418 | * | Тройник ПВХ раструбный, Ру10, Дн315х110х90 | шт. | 27760.32 | руб.
2419 | * | Тройник ПВХ раструбный, Ру10, Дн315х160х90 | шт. | 32387.04 | руб.
2420 | * | Тройник ПВХ раструбный, Ру10, Дн315х315х90 | шт. | 36414 | руб.
2421 | * | Тройник ПВХ с мет. фланцем, Ру10, Дн110х 80 | шт. | 3727.08 | руб.
2422 | * | Тройник ПВХ с мет. фланцем, Ру10, Дн110х100 | шт. | 4373.69 | руб.
2423 | * | Тройник ПВХ с мет. фланцем, Ру10, Дн160х100 | шт. | 9782.47 | руб.
2424 | * | Тройник ПВХ с мет. фланцем, Ру10, Дн160х150 | шт. | 10506.82 | руб.
2425 | * | Тройник ПВХ с мет. фланцем, Ру10, Дн225х200 | шт. | 15730.85 | руб.
2426 | * | Труба НПВХ напорная SDR 17, Ру16 L=6,0м Дн110х6,6 | шт. | 2688.67 | руб.
2427 | * | Труба НПВХ напорная SDR 17, Ру16 L=6,0м Дн160х9,5 | шт. | 7498.93 | руб.
2428 | * | Труба НПВХ напорная SDR 21, Ру12,5 L=6,0м Дн110х5,3 | шт. | 2222.2 | руб.
2429 | * | Труба НПВХ напорная SDR 21, Ру12,5 L=6,0м Дн160х7.7 | шт. | 5612 | руб.
2430 | * | Труба НПВХ напорная SDR 21, Ру12,5 L=6,0м Дн225х10,8 | шт. | 11091.33 | руб.
2431 | * | Труба НПВХ напорная SDR 21, Ру12,5 L=6,0м Дн315х15,0 | шт. | 18419.26 | руб.
2432 | * | Труба НПВХ напорная SDR 21, Ру12,5 L=6,0м Дн400х19,1 | шт. | 29151.41 | руб.
2433 | * | Труба НПВХ напорная SDR 21, Ру12,5 L=6,0м Дн500х23,9 | шт. | 46226.89 | руб.
2434 | * | Труба НПВХ напорная SDR 33, Ру 8, L=6,0м Дн110х3,4 | шт. | 2918.02 | руб.
2435 | * | Труба НПВХ напорная SDR 33, Ру 8, L=6,0м Дн160х4,9 | шт. | 2946.71 | руб.
2436 | * | Труба НПВХ напорная SDR 33, Ру 8, L=6,0м Дн225х6,9 | шт. | 8597.99 | руб.
2437 | * | Труба НПВХ напорная SDR 33, Ру 8, L=6,0м Дн315х9.7 | шт. | 11973.62 | руб.
2438 | * | Труба НПВХ напорная SDR 33, Ру 8, L=6,0м Дн400х12,3 | шт. | 19636.9 | руб.
2439 | * | Труба НПВХ напорная SDR 33, Ру 8, L=6,0м Дн500х15,3 | шт. | 29818.15 | руб.
2440 | * | Труба НПВХ напорная SDR 41, Ру6,3 L=6,0м Дн110х2,7 | шт. | 1479.24 | руб.
2441 | * | Труба НПВХ напорная SDR 41, Ру6,3 L=6,0м Дн160х4,0 | шт. | 3169.32 | руб.
2442 | * | Труба НПВХ напорная SDR 41, Ру6,3 L=6,0м Дн225х5,5 | шт. | 5063.94 | руб.
2443 | * | Труба НПВХ напорная SDR 41, Ру6,3 L=6,0м Дн315х7.7 | шт. | 9676.53 | руб.
2444 | * | Труба НПВХ напорная SDR 41, Ру6,3 L=6,0м Дн400х9,8 | комп. | 15271.12 | руб.
2445 | * | Труба НПВХ напорная SDR 41, Ру6,3 L=6,0м Дн500х12,3 | комп. | 25030.74 | руб.
Трубы ПНД. ПЭ напорные и фитинги к ним
Трубы ПНД ПЭ водопроводные
№ | * | Наименование товаров | Ед.изм. | Оптовая
2446 |  | Труба ПНД ПЭ 100, SDR 11, Ру16 Дн 20х2,0 | м | 31.75 | руб.
2447 |  | Труба ПНД ПЭ 100, SDR 13,6, Ру12,5 Дн 25х2,0 | м | 40.66 | руб.
2448 |  | Труба ПНД ПЭ 100, SDR 17, Ру10,0 Дн 32х2,0 | м | 60.14 | руб.
2449 |  | Труба ПНД ПЭ 100, SDR 17, Ру10,0 Дн 40х2,4 | м | 82.32 | руб.
2450 |  | Труба ПНД ПЭ 100, SDR 17, Ру10,0 Дн 50х3,0 | м | 127.34 | руб.
2451 |  | Труба ПНД ПЭ 100, SDR 17, Ру10,0 Дн 63х3,8 | м | 195.72 | руб.
2452 | * | Труба ПНД ПЭ 100, SDR 17.6, Ру 9,5, Дн110х6,3 L=12 | м | 650.16 | руб.
2453 |  | Труба ПНД ПЭ 100, SDR 17,0 Ру10,0 Дн 90х5,4 бухта 100м | м | 365.4 | руб.
2454 | * | Труба ПНД ПЭ 100, SDR 17,6 Ру 9,5, Дн 90х5,1 бухта 100м | м | 327.32 | руб.
2455 |  | Труба ПНД ПЭ 100, SDR 17.0 Ру10,0 Дн110х6,6 бухта100м | м | 570.81 | руб.
2456 | * | Труба ПНД ПЭ 100, SDR17, Ру 10, Дн 125х7,4 | м | 635.25 | руб.
2457 | * | Труба ПНД ПЭ 100, SDR17, Ру 10, Дн 140х8,3 | м | 692.58 | руб.
2458 | * | Труба ПНД ПЭ 100, SDR17, Ру 10, Дн 160х9,5 L=12 | м | 1404.76 | руб.
2459 | * | Труба ПНД ПЭ 100, SDR17, Ру 10, Дн 225х13,4 L=13 | м | 2691.08 | руб.
2460 | * | Труба ПНД ПЭ 100, SDR17, Ру 10, Дн 250х14,8 | м | 2816.8 | руб.
2461 | * | Труба ПНД ПЭ 100, SDR17, Ру 10, Дн 280х16,6 | м | 1980.76 | руб.
2462 | * | Труба ПНД ПЭ 100, SDR17, Ру 10, Дн 315х18,7 | м | 2923.2 | руб.
2463 | * | Труба ПНД ПЭ 100, SDR17, Ру 10, Дн 400х23,7 | м | 4918.03 | руб.
2464 | * | Труба ПНД ПЭ 100, SDR17, Ру 10, Дн 500х29,7 | м | 6895.81 | руб.
2465 | * | Труба ПНД ПЭ 100, SDR17, Ру 10, Дн 630х37,4 | м | 9464.78 | руб.
2466 | * | Труба ПНД ПЭ 100, SDR17, Ру 10, Дн 710х52,2 | м | 10842.8 | руб.
2467 | * | Труба ПНД ПЭ 100, SDR17, Ру 10, Дн1000х59,3 | м | 26905.88 | руб.
2468 | * | Труба ПНД ПЭ 100, SDR17, Ру 10, Дн1200х71,1 | м | 38744.97 | руб.
Фитинги ПНД компрессионные для труб ПЭ, ПНД
№ | * | Наименование товаров | Ед.изм. | Оптовая
2469 |  | Заглушка ПНД компр. для труб Дн 20 (А, П) | шт. | 25.33 | руб.
2470 |  | Заглушка ПНД компр. для труб Дн 25 (А, П) | шт. | 29.57 | руб.
2471 |  | Заглушка ПНД компр. для труб Дн 32 (А, П) | шт. | 71.89 | руб.
2472 |  | Заглушка ПНД компр. для труб Дн 40 (А, П) | шт. | 106.6 | руб.
2473 |  | Заглушка ПНД компр. для труб Дн 50 (А, П) | шт. | 145.18 | руб.
2474 |  | Заглушка ПНД компр. для труб Дн 63 (А, П) | шт. | 322.28 | руб.
2475 |  | Заглушка ПНД компр. для труб Дн 75 Astore | шт. | 1476.79 | руб.
2476 | * | Заглушка ПНД компр. для труб Дн 90 | шт. | 1417.5 | руб.
2477 | * | Заглушка ПНД компр. для труб Дн110 | шт. | 1004.79 | руб.
2478 | * | Кран ПНД шаровой компрессионный Дн20 Astore | шт. | 968.91 | руб.
2479 | * | Кран ПНД шаровой компрессионный Дн25 Astore | шт. | 890.64 | руб.
2480 | * | Кран ПНД шаровой компрессионный Дн32 Astore | шт. | 1148 | руб.
2481 |  | Кран ПНД шаровой компрессионный Дн40 | шт. | 746.55 | руб.
2482 |  | Кран ПНД шаровой компрессионный Дн50 | шт. | 770 | руб.
2483 |  | Кран ПНД шаровой компрессионный Дн63 | шт. | 1078 | руб.
2484 | * | Кран ПНД шаровой цанга/вн.резьба Дн20х 1/2" Astore | шт. | 607.26 | руб.
2485 | * | Кран ПНД шаровой цанга/вн.резьба Дн25х 3/4" Astore | шт. | 828.13 | руб.
2486 |  | Кран ПНД шаровой цанга/вн.резьба Дн32х 1" | шт. | 347.2 | руб.
2487 | * | Кран ПНД шаровой цанга/вн.резьба Дн40х 1, 1/4" | шт. | 710.75 | руб.
2488 | * | Кран ПНД шаровой цанга/вн.резьба Дн50х 1, 1/2" | шт. | 868 | руб.
2489 | * | Кран ПНД шаровой цанга/вн.резьба Дн63х 2" | шт. | 1098.08 | руб.
2490 |  | Муфта ПНД компрессионная Дн 20 | шт. | 65.32 | руб.
2491 |  | Муфта ПНД компрессионная Дн 25 | шт. | 81.65 | руб.
2492 |  | Муфта ПНД компрессионная Дн 32 | шт. | 100.13 | руб.
2493 |  | Муфта ПНД компрессионная Дн 40 | шт. | 139.26 | руб.
2494 |  | Муфта ПНД компрессионная Дн 50 | шт. | 255.36 | руб.
2495 |  | Муфта ПНД компрессионная Дн 63 | шт. | 292.82 | руб.
2496 |  | Муфта ПНД компрессионная Дн 75 Astore | шт. | 2413.85 | руб.
2497 |  | Муфта ПНД компрессионная Дн 90 | шт. | 1050 | руб.
2498 |  | Муфта ПНД компрессионная Дн110 | шт. | 1904 | руб.
2499 |  | Муфта ПНД компрессионная переходная Дн25х20 | шт. | 59.64 | руб.
2500 |  | Муфта ПНД компрессионная переходная Дн 32х20 | шт. | 60.48 | руб.
2501 |  | Муфта ПНД компрессионная переходная Дн 32х25 | шт. | 95.2 | руб.
2502 | * | Муфта ПНД компрессионная переходная Дн 40х25 | шт. | 211.3 | руб.
2503 |  | Муфта ПНД компрессионная переходная Дн 40х32 | шт. | 149.52 | руб.
2504 | * | Муфта ПНД компрессионная переходная Дн 50х25 Astore | шт. | 121.1 | руб.
2505 |  | Муфта ПНД компрессионная переходная Дн 50х32 | шт. | 217 | руб.
2506 |  | Муфта ПНД компрессионная переходная Дн 50х40 | шт. | 239.72 | руб.
2507 |  | Муфта ПНД компрессионная переходная Дн 63х32 Astore | шт. | 737.1 | руб.
2508 | * | Муфта ПНД компрессионная переходная Дн 63х40 Astore | шт. | 737.1 | руб.
2509 |  | Муфта ПНД компрессионная переходная Дн 63х50 | шт. | 331.81 | руб.
2510 | * | Муфта ПНД компрессионная переходная Дн 75х50 Astore | шт. | 2204.05 | руб.
2511 | * | Муфта ПНД компрессионная переходная Дн 75х63 Astore | шт. | 1821.92 | руб.
2512 | * | Муфта ПНД компрессионная переходная Дн 90х63 | шт. | 1323 | руб.
2513 | * | Муфта ПНД компрессионная переходная Дн 90х75 Astore | шт. | 2915.07 | руб.
2514 | * | Муфта ПНД компрессионная переходная Дн110х75 Astore | шт. | 5087.28 | руб.
2515 | * | Муфта ПНД компрессионная переходная Дн110х90 Astore | шт. | 3780 | руб.
2516 |  | Муфта ПНД соединительная цанга/вн/резьба Дн 20х1/2" | шт. | 39.48 | руб.
2517 |  | Муфта ПНД соединительная цанга/вн/резьба Дн 20х3/4" | шт. | 39.48 | руб.
2518 |  | Муфта ПНД соединительная цанга/вн/резьба Дн 25х 1/2" | шт. | 48.55 | руб.
2519 |  | Муфта ПНД соединительная цанга/вн/резьба Дн 25х 3/4" | шт. | 48.55 | руб.
2520 |  | Муфта ПНД соединительная цанга/вн/резьба Дн 25х1" | шт. | 51.25 | руб.
2521 |  | Муфта ПНД соединительная цанга/вн/резьба Дн 32х 1/2" | шт. | 77.95 | руб.
2522 |  | Муфта ПНД соединительная цанга/вн/резьба Дн 32х 3/4" | шт. | 77.95 | руб.
2523 |  | Муфта ПНД соединительная цанга/вн/резьба Дн 32х1" | шт. | 72.41 | руб.
2524 | * | Муфта ПНД соединительная цанга/вн/резьба Дн 32х1, 1/4" | шт. | 133.01 | руб.
2525 |  | Муфта ПНД соединительная цанга/вн/резьба Дн 40х 1" | шт. | 72.58 | руб.
2526 |  | Муфта ПНД соединительная цанга/вн/резьба Дн 40х 1, 1/4" | шт. | 108.42 | руб.
2527 |  | Муфта ПНД соединительная цанга/вн/резьба Дн 40х 1,1/2" | шт. | 75.77 | руб.
2528 |  | Муфта ПНД соединительная цанга/вн/резьба Дн 50х 1, 1/4" | шт. | 108.5 | руб.
2529 | * | Муфта ПНД соединительная цанга/вн/резьба Дн 50х 1,1/2" | шт. | 168.7 | руб.
2530 | * | Муфта ПНД соединительная цанга/вн/резьба Дн 50х 2" Astore | шт. | 322 | руб.
2531 | * | Муфта ПНД соединительная цанга/вн/резьба Дн 63х 1,1/2" | шт. | 397.91 | руб.
2532 |  | Муфта ПНД соединительная цанга/вн/резьба Дн 63х2" | шт. | 500.47 | руб.
2533 |  | Муфта ПНД соединительная цанга/вн/резьба Дн 75х2" Astore | шт. | 1735.73 | руб.
2534 |  | Муфта ПНД соединительная цанга/вн/резьба Дн 75х2, 1/2" Astore | шт. | 1581.16 | руб.
2535 |  | Муфта ПНД соединительная цанга/вн/резьба Дн 75х3" Astore | шт. | 1581.16 | руб.
2536 |  | Муфта ПНД соединительная цанга/вн/резьба Дн 90х2" Astore | шт. | 1936.66 | руб.
2537 |  | Муфта ПНД соединительная цанга/вн/резьба Дн 90х2, 1/2" Astore | шт. | 1802.21 | руб.
2538 | * | Муфта ПНД соединительная цанга/вн/резьба Дн 90х3" | шт. | 641.02 | руб.
2539 |  | Муфта ПНД соединительная цанга/вн/резьба Дн110х3" Astore | шт. | 661.5 | руб.
2540 |  | Муфта ПНД соединительная цанга/вн/резьба Дн110х4" Astore | шт. | 2825.55 | руб.
2541 |  | Муфта ПНД соединительная цанга/нар/резьба Дн 20х1/2" | шт. | 25.54 | руб.
2542 |  | Муфта ПНД соединительная цанга/нар/резьба Дн 20х3/4" | шт. | 37.8 | руб.
2543 |  | Муфта ПНД соединительная цанга/нар/резьба Дн 25х 1/2" | шт. | 44.86 | руб.
2544 |  | Муфта ПНД соединительная цанга/нар/резьба Дн 25х 3/4" | шт. | 44.86 | руб.
2545 |  | Муфта ПНД соединительная цанга/нар/резьба Дн 25х1" | шт. | 36.29 | руб.
2546 |  | Муфта ПНД соединительная цанга/нар/резьба Дн 32х 3/4" | шт. | 51.72 | руб.
2547 |  | Муфта ПНД соединительная цанга/нар/резьба Дн 32х1" | шт. | 64.51 | руб.
2548 |  | Муфта ПНД соединительная цанга/нар/резьба Дн 32х1, 1/4" | шт. | 64.51 | руб.
2549 |  | Муфта ПНД соединительная цанга/нар/резьба Дн 40х 1" | шт. | 94.81 | руб.
2550 |  | Муфта ПНД соединительная цанга/нар/резьба Дн 40х 1, 1/4" | шт. | 66.36 | руб.
2551 |  | Муфта ПНД соединительная цанга/нар/резьба Дн 40х1, 1/2" | шт. | 70.39 | руб.
2552 | * | Муфта ПНД соединительная цанга/нар/резьба Дн 50х 1, 1/4" | шт. | 274.12 | руб.
2553 |  | Муфта ПНД соединительная цанга/нар/резьба Дн 50х 1,1/2" | шт. | 117.43 | руб.
2554 |  | Муфта ПНД соединительная цанга/нар/резьба Дн 50х 2" | шт. | 152.38 | руб.
2555 | * | Муфта ПНД соединительная цанга/нар/резьба Дн 63х 1, 1/2" | шт. | 173.81 | руб.
2556 |  | Муфта ПНД соединительная цанга/нар/резьба Дн 63х 2" | шт. | 262.08 | руб.
2557 | * | Муфта ПНД соединительная цанга/нар/резьба Дн 63х 2, 1/2" | шт. | 564.83 | руб.
2558 |  | Муфта ПНД соединительная цанга/нар/резьба Дн 75х 2" Astore | шт. | 1683.57 | руб.
2559 |  | Муфта ПНД соединительная цанга/нар/резьба Дн 75х 2, 1/2" Astore | шт. | 869.4 | руб.
2560 |  | Муфта ПНД соединительная цанга/нар/резьба Дн 75х 3" Astore | шт. | 1532.66 | руб.
2561 | * | Муфта ПНД соединительная цанга/нар/резьба Дн 90х 2" Astore | шт. | 1810.87 | руб.
2562 | * | Муфта ПНД соединительная цанга/нар/резьба Дн 90х 2, 1/2" Astore | шт. | 1342.94 | руб.
2563 | * | Муфта ПНД соединительная цанга/нар/резьба Дн 90х 3" | шт. | 648.37 | руб.
2564 | * | Муфта ПНД соединительная цанга/нар/резьба Дн 90х 4" Astore | шт. | 1810.87 | руб.
2565 |  | Муфта ПНД соединительная цанга/нар/резьба Дн110х 2" Astore | шт. | 3484.91 | руб.
2566 |  | Муфта ПНД соединительная цанга/нар/резьба Дн110х 3" Astore | шт. | 3484.91 | руб.
2567 | * | Муфта ПНД соединительная цанга/нар/резьба Дн110х 4" | шт. | 2145.15 | руб.
2568 |  | Отвод ПНД компрес. соедин. Дн 20х90 (А, П) | шт. | 54.5 | руб.
2569 |  | Отвод ПНД компрес. соедин. Дн 25х90 (А, П) | шт. | 81.31 | руб.
2570 |  | Отвод ПНД компрес. соедин. Дн 32х90 (А, П) | шт. | 129.36 | руб.
2571 |  | Отвод ПНД компрес. соедин. Дн 40х90 (А, П) | шт. | 205.3 | руб.
2572 |  | Отвод ПНД компрес. соедин. Дн 50х90 (А, П) | шт. | 315.84 | руб.
2573 |  | Отвод ПНД компрес. соедин. Дн 63х90 (А, П) | шт. | 527.52 | руб.
2574 | * | Отвод ПНД компрес. соедин. Дн 75х90 Astore | шт. | 2559.34 | руб.
2575 |  | Отвод ПНД компрес. соедин. Дн 90х90 | шт. | 1568 | руб.
2576 |  | Отвод ПНД компрес. соедин. Дн110х90 | шт. | 2249.67 | руб.
2577 | * | Отвод ПНД соедин. с вн/р Дн 20х 1/2" (А, П) | шт. | 39.91 | руб.
2578 | * | Отвод ПНД соедин. с вн/р Дн 20х 3/4" (А, П) | шт. | 39.2 | руб.
2579 | * | Отвод ПНД соедин. с вн/р Дн 25х 1/2" (А, П) | шт. | 47.52 | руб.
2580 |  | Отвод ПНД соедин. с вн/р Дн 25х 3/4" (А, П) | шт. | 53.76 | руб.
2581 |  | Отвод ПНД соедин. с вн/р Дн 25х1" (А, П) | шт. | 50.57 | руб.
2582 | * | Отвод ПНД соедин. с вн/р Дн 32х 1/2" | шт. | 141.43 | руб.
2583 | * | Отвод ПНД соедин. с вн/р Дн 32х 3/4" (А, П) | шт. | 76.13 | руб.
2584 |  | Отвод ПНД соедин. с вн/р Дн 32х1" (А, П) | шт. | 81.14 | руб.
2585 | * | Отвод ПНД соедин. с вн/р Дн 32х1, 1/4" (А, П) Astore | шт. | 419.59 | руб.
2586 | * | Отвод ПНД соедин. с вн/р Дн 40х1 1/4" | шт. | 102.13 | руб.
2587 | * | Отвод ПНД соедин. с вн/р Дн 40х1, 1/2" Astore | шт. | 347 | руб.
2588 | * | Отвод ПНД соедин. с вн/р Дн 50х 1 1/2" | шт. | 147.2 | руб.
2589 | * | Отвод ПНД соедин. с вн/р Дн 50х 2" Astore | шт. | 453.04 | руб.
2590 | * | Отвод ПНД соедин. с вн/р Дн 63х 2" | шт. | 497.07 | руб.
2591 | * | Отвод ПНД соедин. с вн/р Дн 63х 2, 1/2" Astore | шт. | 1298.63 | руб.
2592 | * | Отвод ПНД соедин. с вн/р Дн 75х 2, 1/2" Astore | шт. | 2027.38 | руб.
2593 | * | Отвод ПНД соедин. с вн/р Дн 75х 3" Astore | шт. | 2027.38 | руб.
2594 | * | Отвод ПНД соедин. с вн/р Дн 90х 3" Astore | шт. | 3568.7 | руб.
2595 | * | Отвод ПНД соедин. с вн/р Дн110х 4" Astore | шт. | 5878.61 | руб.
2596 |  | Отвод ПНД соедин. с нар/р Дн 20х 1/2" (А, П) | шт. | 51.41 | руб.
2597 | * | Отвод ПНД соедин. с нар/р Дн 20х 3/4" (А, П) | шт. | 34.87 | руб.
2598 |  | Отвод ПНД соедин. с нар/р Дн 25х 1/2" (А, П) | шт. | 37.63 | руб.
2599 |  | Отвод ПНД соедин. с нар/р Дн 25х 3/4" | шт. | 66.7 | руб.
2600 |  | Отвод ПНД соедин. с нар/р Дн 25х1" (А, П) | шт. | 62.16 | руб.
2601 |  | Отвод ПНД соедин. с нар/р Дн 32х1" (А, П) | шт. | 95.26 | руб.
2602 |  | Отвод ПНД соедин. с нар/р Дн32х 3/4" | шт. | 95.26 | руб.
2603 | * | Отвод ПНД соедин. с нар/р Дн 32х1, 1/4" Astore | шт. | 184.88 | руб.
2604 | * | Отвод ПНД соедин. с нар/р Дн 40х 1 1/4" | шт. | 89.89 | руб.
2605 | * | Отвод ПНД соедин. с нар/р Дн 40х1 1/2" Astore | шт. | 267.96 | руб.
2606 | * | Отвод ПНД соедин. с нар/р Дн 50х 1 1/2" | шт. | 205.94 | руб.
2607 | * | Отвод ПНД соедин. с нар/р Дн 50х 2" Astore | шт. | 375.93 | руб.
2608 |  | Отвод ПНД соедин. с нар/р Дн 63х 2" | шт. | 539.78 | руб.
2609 | * | Отвод ПНД соедин. с нар/р Дн 63х 2, 1/2" Astore | шт. | 978.39 | руб.
2610 | * | Отвод ПНД соедин. с нар/р Дн 75х 2, 1/2" Astore | шт. | 1967.62 | руб.
2611 | * | Отвод ПНД соедин. с нар/р Дн 90х 3" Astore | шт. | 2881.28 | руб.
2612 | * | Отвод ПНД соедин. с нар/р Дн110х 4" Astore | шт. | 5774.92 | руб.
2613 | * | Седелка на трубу ПНД с рез/отв. Дн 20х 1/2" Astore | шт. | 172.1 | руб.
2614 | * | Седелка на трубу ПНД с рез/отв. Дн 25х 1/2" | шт. | 113.4 | руб.
2615 | * | Седелка на трубу ПНД с рез/отв. Дн 25х 3/4" | шт. | 70.73 | руб.
2616 |  | Седелка на трубу ПНД с рез/отв. Дн 32х 1/2" | шт. | 86.86 | руб.
2617 |  | Седелка на трубу ПНД с рез/отв. Дн 32х 3/4" | шт. | 80.81 | руб.
2618 | * | Седелка на трубу ПНД с рез/отв. Дн 32х1" | шт. | 72.58 | руб.
2619 | * | Седелка на трубу ПНД с рез/отв. Дн 40х 1/2" | шт. | 91.1 | руб.
2620 | * | Седелка на трубу ПНД с резьбовым отводом Дн 40х 3/4" | шт. | 65.09 | руб.
2621 | * | Седелка на трубу ПНД с резьбовым отводом Дн 40х1" | шт. | 87.09 | руб.
2622 |  | Седелка на трубу ПНД с резьбовым отводом Дн 50х 1/2" | шт. | 154 | руб.
2623 |  | Седелка на трубу ПНД с резьбовым отводом Дн 50х 3/4" | шт. | 117.47 | руб.
2624 |  | Седелка на трубу ПНД с резьбовым отводом Дн 50х1" | шт. | 154 | руб.
2625 |  | Седелка на трубу ПНД с резьбовым отводом Дн 63х 1/2" | шт. | 127.51 | руб.
2626 |  | Седелка на трубу ПНД с резьбовым отводом Дн 63х 3/4" | шт. | 176.23 | руб.
2627 |  | Седелка на трубу ПНД с резьбовым отводом Дн 63х1" | шт. | 127.51 | руб.
2628 | * | Седелка на трубу ПНД с резьбовым отводом Дн 63х1, 1/4" | шт. | 193.73 | руб.
2629 | * | Седелка на трубу ПНД с резьбовым отводом Дн 63х1,1/2" | шт. | 245.7 | руб.
2630 | * | Седелка на трубу ПНД с резьбовым отводом Дн 90х 1/2" | шт. | 171.49 | руб.
2631 | * | Седелка на трубу ПНД с резьбовым отводом Дн 90х 3/4" | шт. | 298.62 | руб.
2632 | * | Седелка на трубу ПНД с резьбовым отводом Дн 90х1" | шт. | 280 | руб.
2633 | * | Седелка на трубу ПНД с резьбовым отводом Дн 90х1, 1/4" | шт. | 336 | руб.
2634 | * | Седелка на трубу ПНД с резьбовым отводом Дн 90х1,1/2" | шт. | 397.88 | руб.
2635 | * | Седелка на трубу ПНД с резьбовым отводом Дн 90х2" | шт. | 364 | руб.
2636 | * | Седелка на трубу ПНД с резьбовым отводом Дн110х 1/2" | шт. | 254.39 | руб.
2637 |  | Седелка на трубу ПНД с резьбовым отводом Дн110х 3/4" | шт. | 199.08 | руб.
2638 |  | Седелка на трубу ПНД с резьбовым отводом Дн110х1" | шт. | 211.34 | руб.
2639 |  | Седелка на трубу ПНД с резьбовым отводом Дн110х1, 1/4" | шт. | 298.73 | руб.
2640 | * | Седелка на трубу ПНД с резьбовым отводом Дн110х1,1/2" | шт. | 248.61 | руб.
2641 |  | Седелка на трубу ПНД с резьбовым отводом Дн110х2" | шт. | 319.37 | руб.
2642 | * | Седелка на трубу ПНД с резьбовым отводом Дн110х3" Astore | шт. | 1060.51 | руб.
2643 | * | Седелка на трубу ПНД с резьбовым отводом Дн160х 3/4" Astore | шт. | 1058.4 | руб.
2644 | * | Седелка на трубу ПНД с резьбовым отводом Дн160х1" Astore | шт. | 1020.6 | руб.
2645 | * | Седелка на трубу ПНД с резьбовым отводом Дн160х1, 1/4" Astore | шт. | 1200.15 | руб.
2646 | * | Седелка на трубу ПНД с резьбовым отводом Дн160х1,1/2" Astore | шт. | 1008.62 | руб.
2647 | * | Седелка на трубу ПНД с резьбовым отводом Дн160х2" Astore | шт. | 1228.5 | руб.
2648 | * | Седелка на трубу ПНД с резьбовым отводом Дн160х3" Astore | шт. | 1738.8 | руб.
2649 | * | Седелка на трубу ПНД с резьбовым отводом Дн225х 2" Astore | шт. | 5821.2 | руб.
2650 | * | Седелка на трубу ПНД с резьбовым отводом Дн315х 2" Astore | шт. | 8505 | руб.
2651 |  | Тройник ПНД компрес. соедин. Дн 20х20х20 (А, П) | шт. | 95.93 | руб.
2652 | * | Тройник ПНД компрес. соедин. Дн 20х25х20 | шт. | 197.82 | руб.
2653 |  | Тройник ПНД компрес. соедин. Дн 25х25х25 (А, П) | шт. | 119.45 | руб.
2654 | * | Тройник ПНД компрес. соедин. Дн 25х32х25 | шт. | 197.82 | руб.
2655 |  | Тройник ПНД компрес. соедин. Дн 32х32х32 (А, П) | шт. | 121.63 | руб.
2656 |  | Тройник ПНД компрес. соедин. Дн 40х40х40 (А, П) | шт. | 257.42 | руб.
2657 |  | Тройник ПНД компрес. соедин. Дн 50х50х50 (А, П) | шт. | 427.56 | руб.
2658 |  | Тройник ПНД компрес. соедин. Дн 63х63х63 (А, П) | шт. | 475.94 | руб.
2659 | * | Тройник ПНД компрес. соедин. Дн 75х75х75 Astore | шт. | 3336.82 | руб.
2660 | * | Тройник ПНД компрес. соедин. Дн 90х90х90 | шт. | 1694 | руб.
2661 | * | Тройник ПНД компрес. соедин. Дн110х110х110 | шт. | 2800 | руб.
2662 |  | Тройник ПНД соедин. перех., Дн 25х20х25 (А, П) | шт. | 144.31 | руб.
2663 |  | Тройник ПНД соедин. перех., Дн 32х25х32 (А, П) | шт. | 160.09 | руб.
2664 | * | Тройник ПНД соедин. перех., Дн 40х32х40 | шт. | 226.04 | руб.
2665 | * | Тройник ПНД соедин. перех., Дн 50х40х50 | шт. | 406.6 | руб.
2666 | * | Тройник ПНД соедин. перех., Дн 63х50х63 | шт. | 1379.7 | руб.
2667 | * | Тройник ПНД соедин. с вн/р Дн 20х 1/2" х20 (А, П) | шт. | 56.53 | руб.
2668 | * | Тройник ПНД соедин. с вн/р Дн 20х 3/4" х20 (А, П)Astore | шт. | 140.69 | руб.
2669 | * | Тройник ПНД соедин. с вн/р Дн 25х 1/2" х25 (А, П) | шт. | 71.93 | руб.
2670 | * | Тройник ПНД соедин. с вн/р Дн 25х 3/4" х25 (А, П) | шт. | 98.66 | руб.
2671 | * | Тройник ПНД соедин. с вн/р Дн 25х1" х25 (Аква) | шт. | 72.32 | руб.
2672 |  | Тройник ПНД соедин. с вн/р Дн 32х 1/2" х32 | шт. | 119.76 | руб.
2673 | * | Тройник ПНД соедин. с вн/р Дн 32х 3/4" х32 (А, П) | шт. | 91.2 | руб.
2674 |  | Тройник ПНД соедин. с вн/р Дн 32х1" х32 (А, П) | шт. | 155.81 | руб.
2675 | * | Тройник ПНД соедин. с вн/р Дн 32х1, 1/4" х 32 Astore | шт. | 292.52 | руб.
2676 | * | Тройник ПНД соедин. с вн/р Дн 40х 1" х 40 | шт. | 163.79 | руб.
2677 | * | Тройник ПНД соедин. с вн/р Дн 40х 1, 1/4" х 40 | шт. | 159.45 | руб.
2678 | * | Тройник ПНД соедин. с вн/р Дн 40х 1,1/2" х 40 Astore | шт. | 481.95 | руб.
2679 | * | Тройник ПНД соедин. с вн/р Дн 50х 1 1/2" х 50 | шт. | 342.92 | руб.
2680 | * | Тройник ПНД соедин. с вн/р Дн 50х 2" х 50 | шт. | 353.05 | руб.
2681 | * | Тройник ПНД соедин. с вн/р Дн 63х 2" х 63 | шт. | 791.98 | руб.
2682 | * | Тройник ПНД соедин. с вн/р Дн 63х 2, 1/2" х 63 Astore | шт. | 1751.33 | руб.
2683 | * | Тройник ПНД соедин. с вн/р Дн 75х 2, 1/2" х75 Astore | шт. | 2672.14 | руб.
2684 | * | Тройник ПНД соедин. с вн/р Дн 90х 3" х 90 Astore | шт. | 3928.75 | руб.
2685 |  | Тройник ПНД соедин. с вн/р Дн110х 4" х 110 Astore | шт. | 6258.59 | руб.
2686 |  | Тройник ПНД соедин. с нар/р Дн 20х 1/2" х20 (А, П) | шт. | 84.83 | руб.
2687 | * | Тройник ПНД соедин. с нар/р Дн 20х3/4" х20 (А, П) | шт. | 60.3 | руб.
2688 |  | Тройник ПНД соедин. с нар/р Дн 25х 1/2" х25 Аква | шт. | 95.59 | руб.
2689 |  | Тройник ПНД соедин. с нар/р Дн 25х 3/4" х25 (А, П) | шт. | 86.63 | руб.
2690 | * | Тройник ПНД соедин. с нар/р Дн 25х1" х25 (А, П) | шт. | 69.16 | руб.
2691 |  | Тройник ПНД соедин. с нар/р Дн 32х 3/4" х32 | шт. | 96.4 | руб.
2692 |  | Тройник ПНД соедин. с нар/р Дн 32х1" х32 (А, П) | шт. | 134.72 | руб.
2693 | * | Тройник ПНД соедин. с нар/р Дн 32х1, 1/4" х32 Astore | шт. | 250.61 | руб.
2694 | * | Тройник ПНД соедин. с нар/р Дн 40х 1, 1/4" х40 | шт. | 153.05 | руб.
2695 | * | Тройник ПНД соедин. с нар/р Дн 40х 1,1/2" х40 | шт. | 157.19 | руб.
2696 | * | Тройник ПНД соедин. с нар/р Дн 50х 1, 1/2" х50 | шт. | 233.86 | руб.
2697 | * | Тройник ПНД соедин. с нар/р Дн 50х 2" х50 Astore | шт. | 661.5 | руб.
2698 | * | Тройник ПНД соедин. с нар/р Дн 63х 2" х63 | шт. | 908.18 | руб.
2699 | * | Тройник ПНД соедин. с нар/р Дн 63х 2, 1/2" х 63 Astore | шт. | 2274.64 | руб.
2700 | * | Тройник ПНД соедин. с нар/р Дн 75х 2, 1/2" х 75 Astore | шт. | 2714.14 | руб.
2701 | * | Тройник ПНД соедин. с нар/р Дн 90х 3" х 90 Astore | шт. | 4037 | руб.
2702 | * | Тройник ПНД соедин. с нар/р Дн110х 4" х110 Astore | шт. | 4866.74 | руб.
2703 | * | Фланцевое соединение для труб ПНД Дн 50 х 1, 1/2" | шт. | 1852.58 | руб.
2704 |  | Фланцевое соединение для труб ПНД Дн 63 х 2" | шт. | 800.24 | руб.
2705 | * | Фланцевое соединение для труб ПНД Дн 75 х 2, 1/2" Astore | шт. | 21.56 | EUR
2706 | * | Фланцевое соединение для труб ПНД Дн 75 х 3" Astore | шт. | 26.78 | EUR
2707 | * | Фланцевое соединение для труб ПНД Дн 90 х 3" Astore | шт. | 3495.8 | руб.
2708 | * | Фланцевое соединение для труб ПНД Дн 90 х 4" Astore | шт. | 2940 | руб.
2709 | * | Фланцевое соединение для труб ПНД Дн110 х 4" Astore | шт. | 5021.8 | руб.
Фитинги ПНД под сварку для труб ПЭ, ПНД
№ | * | Наименование товаров | Ед.изм. | Оптовая
2710 | * | Втулка ПНД ПЭ100 под фланец Дн225 удлин. | шт. | 1884.4 | руб.
2711 | * | Втулка ПНД ПЭ100 под фланец Дн 25 удлин. | шт. | 183.5 | руб.
2712 | * | Втулка ПНД ПЭ100 под фланец Дн 32 удлин. | шт. | 297.02 | руб.
2713 | * | Втулка ПНД ПЭ100 под фланец Дн 40 удлин. | шт. | 338.69 | руб.
2714 | * | Втулка ПНД ПЭ100 под фланец Дн 50 удлин. | шт. | 235.34 | руб.
2715 |  | Втулка ПНД ПЭ100 под фланец Дн 63 удлин. | шт. | 199.92 | руб.
2716 | * | Втулка ПНД ПЭ100 под фланец Дн 75 удлин. | шт. | 453.82 | руб.
2717 |  | Втулка ПНД ПЭ100 под фланец Дн 90 удлин. | шт. | 479.36 | руб.
2718 |  | Втулка ПНД ПЭ100 под фланец Дн110 удлин. | шт. | 532.28 | руб.
2719 | * | Втулка ПНД ПЭ100 под фланец Дн160 удлин. | шт. | 1108.8 | руб.
2720 | * | Втулка ПНД ПЭ100 под фланец Дн200 удлин. | шт. | 2506 | руб.
2721 | * | Втулка ПНД ПЭ100 под фланец Дн250 удлин. | шт. | 3691.8 | руб.
2722 | * | Втулка ПНД ПЭ100 под фланец Дн280 удлин. | шт. | 4547.92 | руб.
2723 | * | Втулка ПНД ПЭ100 под фланец Дн315 удлин. | шт. | 4900 | руб.
2724 | * | Втулка ПНД ПЭ100 под фланец Дн400 удлин. | шт. | 8753.44 | руб.
2725 | * | Заглушка ПНД ПЭ100, SDR11, п/сварку Дн 32 | шт. | 18.54 | руб.
2726 | * | Заглушка ПНД ПЭ100, SDR11, п/сварку Дн 63 | шт. | 70.98 | руб.
2727 | * | Заглушка ПНД ПЭ100, SDR11, п/сварку Дн 90 | шт. | 243.77 | руб.
2728 | * | Заглушка ПНД ПЭ100, SDR11, п/сварку Дн110 | шт. | 444.76 | руб.
2729 | * | Заглушка ПНД ПЭ100, SDR11, п/сварку Дн160 | шт. | 623.64 | руб.
2730 | * | Заглушка ПНД ПЭ100, SDR11, п/сварку Дн225 | шт. | 1982.35 | руб.
2731 | * | Заглушка ПНД ПЭ100, SDR17, п/сварку Дн315 | шт. | 12912.55 | руб.
2732 | * | Отвод ПНД ПЭ 80, SDR11, п/сварку, 90гр. Дн110 | шт. |  | руб.
2733 | * | Отвод ПНД ПЭ 80, SDR11, п/сварку, 45гр. Дн110 | шт. |  | руб.
2734 | * | Отвод ПНД ПЭ100, SDR11, п/сварку, 90гр. Дн 32 | шт. | 238 | руб.
2735 | * | Отвод ПНД ПЭ100, SDR11, п/сварку, 90гр. Дн 63 | шт. | 143.64 | руб.
2736 | * | Отвод ПНД ПЭ100, SDR11, п/сварку, 90гр. Дн 75 | шт. | 719.71 | руб.
2737 | * | Отвод ПНД ПЭ100, SDR11, п/сварку, 90гр. Дн 90 | шт. | 444.19 | руб.
2738 | * | Отвод ПНД ПЭ100, SDR11, п/сварку, 90гр. Дн110 | шт. | 830.62 | руб.
2739 | * | Отвод ПНД ПЭ100, SDR11, п/сварку, 90гр. Дн160 | шт. | 2155.1 | руб.
2740 | * | Отвод ПНД ПЭ100, SDR11, п/сварку, 90гр. Дн225 | шт. | 4642.68 | руб.
2741 | * | Отвод ПНД ПЭ100, SDR11, п/сварку, 90гр. Дн250 | шт. | 4631.2 | руб.
2742 | * | Отвод ПНД ПЭ100, SDR11, п/сварку, 90гр. Дн315 | шт. | 9100 | руб.
2743 | * | Отвод ПНД ПЭ100, SDR11, п/сварку, 45гр. Дн 63 | шт. | 511.8 | руб.
2744 | * | Отвод ПНД ПЭ100, SDR11, п/сварку, 45гр. Дн 75 | шт. | 633.92 | руб.
2745 | * | Отвод ПНД ПЭ100, SDR11, п/сварку, 45гр. Дн 90 | шт. | 401.02 | руб.
2746 | * | Отвод ПНД ПЭ100, SDR11, п/сварку, 45гр. Дн110 | шт. | 640.92 | руб.
2747 | * | Отвод ПНД ПЭ100, SDR11, п/сварку, 45гр. Дн160 | шт. | 1653.68 | руб.
2748 | * | Отвод ПНД ПЭ100, SDR11, п/сварку, 45гр. Дн200 | шт. | 3761.01 | руб.
2749 | * | Отвод ПНД ПЭ100, SDR11, п/сварку, 45гр. Дн225 | шт. | 4526.2 | руб.
2750 | * | Отвод ПНД ПЭ100, SDR11, п/сварку, 45гр. Дн315 | шт. | 16212.08 | руб.
2751 |  | Отвод ПНД ПЭ100, SDR17, п/сварку, 45гр. Дн560 | шт. | 24447.36 | руб.
2752 |  | Отвод ПНД ПЭ100, SDR17, п/сварку, 60гр. Дн560 | шт. | 27831.72 | руб.
2753 | * | Отвод ПНД ПЭ100, SDR17, п/сварку, 90гр. Дн315 | шт. | 16604.84 | руб.
2754 | * | Отвод ПНД ПЭ100, SDR17, п/сварку, 90гр. Дн400 | шт. | 13794.48 | руб.
2755 |  | Отвод ПНД ПЭ100, SDR17, п/сварку, 90гр. Дн560 | шт. | 28167.3 | руб.
2756 |  | Переход ПНД ПЭ80 SDR11 пэ/ст 63х57мм цок. ввод Ду50 | шт. | 3130.89 | руб.
2757 | * | Переход ПНД ПЭ80 SDR11 пэ/сталь Дн 63 х 57 | шт. | 566.66 | руб.
2758 | * | Переход ПНД ПЭ80 SDR11 пэ/сталь Дн 90 х 89 | шт. | 944.64 | руб.
2759 | * | Переход ПНД ПЭ80 SDR11 пэ/сталь Дн110х108 | шт. | 1917.16 | руб.
2760 | * | Переход ПНД ПЭ80 SDR11 пэ/сталь Дн160х159 | шт. | 2774.52 | руб.
2761 | * | Переход ПНД ПЭ80 SDR11 пэ/сталь Дн315х273 | шт. | 14251.4 | руб.
2762 | * | Переход ПНД удл., ПЭ 80, SDR11, Дн110 х 63 | шт. |  | руб.
2763 | * | Переход ПНД удл., ПЭ100, SDR11, Дн 63 х 32 | шт. | 123.01 | руб.
2764 | * | Переход ПНД удл., ПЭ100, SDR11, Дн 63 х 40 | шт. | 235.06 | руб.
2765 | * | Переход ПНД удл., ПЭ100, SDR11, Дн 63 х 50 | шт. | 621.6 | руб.
2766 | * | Переход ПНД удл., ПЭ100, SDR11, Дн 90 х 63 | шт. | 377.84 | руб.
2767 | * | Переход ПНД удл., ПЭ100, SDR11, Дн110 х 63 | шт. | 397.73 | руб.
2768 | * | Переход ПНД удл., ПЭ100, SDR11, Дн110 х 90 | шт. | 267.12 | руб.
2769 | * | Переход ПНД удл., ПЭ100, SDR11, Дн125 х 110 | шт. | 1789.86 | руб.
2770 | * | Переход ПНД удл., ПЭ100, SDR11, Дн160 х110 | шт. | 970.2 | руб.
2771 | * | Переход ПНД удл., ПЭ100, SDR11, Дн160 х125 | шт. | 1690.94 | руб.
2772 | * | Переход ПНД удл., ПЭ100, SDR11, Дн200 х 160 | шт. | 2509.87 | руб.
2773 | * | Переход ПНД удл., ПЭ100, SDR11, Дн225 х110 | шт. | 1794.71 | руб.
2774 | * | Переход ПНД удл., ПЭ100, SDR11, Дн225 х160 | шт. | 1845.76 | руб.
2775 | * | Переход ПНД удл., ПЭ100, SDR11, Дн225 х200 | шт. | 2123.15 | руб.
2776 | * | Переход ПНД удл., ПЭ100, SDR11, Дн250х160 | шт. | 4626.72 | руб.
2777 | * | Переход ПНД удл., ПЭ100, SDR11, Дн250х225 | шт. | 6230 | руб.
2778 | * | Переход ПНД удл., ПЭ100, SDR11, Дн315 х225 | шт. | 9020.87 | руб.
2779 | * | Переход ПНД удл., ПЭ100, SDR11, Дн400 х250 | шт. | 1.43 | руб.
2780 | * | Переход ПНД удл., ПЭ100, SDR11, Дн450 х400 | шт. | 1.43 | руб.
2781 | * | Тройник ПНД ПЭ100, SDR11, п/сварку, Дн 32х 32х 32 | шт. | 571.2 | руб.
2782 | * | Тройник ПНД ПЭ100, SDR11, п/сварку, Дн 63х 63х 63 | шт. | 263.9 | руб.
2783 | * | Тройник ПНД ПЭ100, SDR11, п/сварку, Дн 75х 75х 75 | шт. | 756.58 | руб.
2784 | * | Тройник ПНД ПЭ100, SDR11, п/сварку, Дн 90х 90х 90 | шт. | 1153.4 | руб.
2785 | * | Тройник ПНД ПЭ100, SDR11, п/сварку, Дн110х110х110 | шт. | 1477.42 | руб.
2786 | * | Тройник ПНД ПЭ100, SDR11, п/сварку, Дн160х110 х160 | шт. | 1949.22 | руб.
2787 | * | Тройник ПНД ПЭ100, SDR11, п/сварку, Дн160х160х160 | шт. | 3493 | руб.
2788 | * | Тройник ПНД ПЭ100, SDR11, п/сварку, Дн225х160х225 | шт. | 5012.28 | руб.
2789 | * | Тройник ПНД ПЭ100, SDR11, п/сварку, Дн225х225х225 | шт. | 7420 | руб.
2790 | * | Тройник ПНД ПЭ100, SDR11, п/сварку, Дн250х250х250 | шт. | 11904.81 | руб.
2791 | * | Тройник ПНД ПЭ100, SDR17, п/сварку, Дн315х110х315 | шт. | 10208.8 | руб.
2792 | * | Тройник ПНД ПЭ100, SDR17, п/сварку, Дн315х160х315 | шт. | 10208.8 | руб.
2793 | * | Тройник ПНД ПЭ100, SDR17, п/сварку, Дн315х225х315 | шт. | 18168.1 | руб.
2794 | * | Тройник ПНД ПЭ100, SDR17, п/сварку, Дн315х315х315 | шт. | 16483.06 | руб.
2795 | * | Тройник ПНД ПЭ100, SDR17, п/сварку, Дн355х355х355 | шт. | 1.43 | руб.
2796 | * | Тройник ПНД ПЭ100, SDR17, п/сварку, Дн400х400х400 | шт. | 1.43 | руб.
2797 | * | Тройник ПНД ПЭ100, SDR17, п/сварку, Дн450х450х450 | шт. | 1.43 | руб.
2798 | * | Фланец свободный для ПНД, Дн 50/40 (покрыт) | шт. | 325.39 | руб.
2799 | * | Фланец свободный для ПНД, Дн 63/50 (покрыт) | шт. | 819 | руб.
2800 | * | Фланец свободный для ПНД, Дн 75/65 (покрыт) | шт. | 928.46 | руб.
2801 |  | Фланец свободный для ПНД, Дн 90/80 (покрыт) | шт. | 834.09 | руб.
2802 |  | Фланец свободный для ПНД, Дн110/100 (покрыт) | шт. | 1184.4 | руб.
2803 |  | Фланец свободный для ПНД, Дн160/150 (покрыт) | шт. | 2129.4 | руб.
2804 | * | Фланец свободный для ПНД, Дн225/200 (покрыт) | шт. | 2507.4 | руб.
2805 |  | Фланец свободный для ПНД, Дн280/250 (покрыт) | шт. | 4584.15 | руб.
2806 |  | Фланец свободный для ПНД, Дн315/300 (покрыт) | шт. | 5410.44 | руб.
2807 | * | Фланец свободный для ПНД, Дн400/400 (покрыт) | шт. | 15103.01 | руб.
2808 | * | Фланец ст. расточенный для ПНД, Дн 50/ 40 | шт. | 448 | руб.
2809 |  | Фланец ст. расточенный для ПНД, Дн 63/ 50 | шт. | 620.2 | руб.
2810 | * | Фланец ст. расточенный для ПНД, Дн 75/ 65 | шт. | 742 | руб.
2811 |  | Фланец ст. расточенный для ПНД, Дн 90/ 80 | шт. | 760.8 | руб.
2812 |  | Фланец ст. расточенный для ПНД, Дн110/100 | шт. | 1184.4 | руб.
2813 | * | Фланец ст. расточенный для ПНД, Дн125/125 | шт. | 1316 | руб.
2814 |  | Фланец ст. расточенный для ПНД, РР Дн160/150 | шт. | 1690.68 | руб.
2815 | * | Фланец ст. расточенный для ПНД, Дн225/200 | шт. | 5572.28 | руб.
2816 |  | Фланец ст. расточенный для ПНД, Дн280/250 | шт. | 2251.69 | руб.
2817 | * | Фланец ст. расточенный для ПНД, Дн315/300 | шт. | 1869 | руб.
2818 |  | Фланец ст. расточенный для ПНД, Дн400/400 | шт. | 5346.43 | руб.
Фитинги ПНД электросварные для труб ПЭ, ПНД
№ | * | Наименование товаров | Ед.изм. | Оптовая
2819 | * | Заглушка ПЭ100 SDR11 эл/св., Дн 32 | шт. | 377.45 | руб.
2820 | * | Заглушка ПЭ100 SDR11 эл/св., Дн 40 | шт. | 750.68 | руб.
2821 | * | Заглушка ПЭ100 SDR11 эл/св., Дн 63 | шт. | 718.2 | руб.
2822 | * | Заглушка ПЭ100 SDR11 эл/св., Дн110 | шт. | 2018.38 | руб.
2823 | * | Заглушка ПЭ100 SDR11 эл/св., Дн160 | шт. | 3538.58 | руб.
2824 | * | Заглушка ПЭ100 SDR11 эл/св., Дн225 | шт. | 17397.37 | руб.
2825 | * | Кран ПЭ100 SDR11, шаровой, эл/св., Дн 32 | шт. | 4128.35 | руб.
2826 | * | Кран ПЭ100 SDR11, шаровой, эл/св., Дн 63 | шт. | 9520 | руб.
2827 | * | Кран ПЭ100 SDR11, шаровой, эл/св., Дн110 | шт. | 15589.99 | руб.
2828 | * | Кран ПЭ100 SDR11, шаровой, эл/св., Дн160 | шт. | 40430.85 | руб.
2829 | * | Муфта ПЭ 80 SDR11 эл/св., Дн 63 (Россия) | шт. | 183.67 | руб.
2830 | * | Муфта ПЭ100 SDR11 эл/св., Дн 25 | шт. | 364 | руб.
2831 | * | Муфта ПЭ100 SDR11 эл/св., Дн 32 | шт. | 156.8 | руб.
2832 | * | Муфта ПЭ100 SDR11 эл/св., Дн 40 | шт. | 377.45 | руб.
2833 | * | Муфта ПЭ100 SDR11 эл/св., Дн 50 | шт. | 445.55 | руб.
2834 |  | Муфта ПЭ100 SDR11 эл/св., Дн 63 | шт. | 489.22 | руб.
2835 | * | Муфта ПЭ100 SDR11 эл/св., Дн 75 | шт. | 473.5 | руб.
2836 | * | Муфта ПЭ100 SDR11 эл/св., Дн 90 | шт. | 924.56 | руб.
2837 |  | Муфта ПЭ100 SDR11 эл/св., Дн110 | шт. | 994 | руб.
2838 | * | Муфта ПЭ100 SDR11 эл/св., Дн160 | шт. | 2075.78 | руб.
2839 | * | Муфта ПЭ100 SDR11 эл/св., Дн225 | шт. | 4369.4 | руб.
2840 | * | Муфта ПЭ100 SDR11 эл/св., Дн315 | шт. | 8788.33 | руб.
2841 | * | Муфта ПЭ100 SDR11 эл/св., перех. Дн 63 х 32 | шт. | 775.66 | руб.
2842 | * | Муфта ПЭ100 SDR11 эл/св., перех. Дн 63 х 50 | шт. | 974.89 | руб.
2843 | * | Муфта ПЭ100 SDR11 эл/св., перех. Дн110 х 63 | шт. | 2110.71 | руб.
2844 | * | Муфта ПЭ100 SDR11 эл/св., перех. Дн160 х110 | шт. | 4966.08 | руб.
2845 | * | Отвод ПЭ100 SDR11 эл/св., 90гр., Дн 32 | шт. | 744.8 | руб.
2846 | * | Отвод ПЭ100 SDR11 эл/св., 90гр., Дн 40 | шт. | 750.68 | руб.
2847 | * | Отвод ПЭ100 SDR11 эл/св., 90гр., Дн 50 | шт. | 1134.49 | руб.
2848 | * | Отвод ПЭ100 SDR11 эл/св., 90гр., Дн 63 | шт. | 1178.38 | руб.
2849 |  | Отвод ПЭ100 SDR11 эл/св., 90гр., Дн110 | шт. | 3612 | руб.
2850 | * | Отвод ПЭ100 SDR11 эл/св., 90гр., Дн160 | шт. | 7218.68 | руб.
2851 | * | Отвод ПЭ100 SDR11 эл/св., 90гр., Дн225 | шт. | 24249.68 | руб.
2852 | * | Отвод ПЭ100 SDR11 эл/св., 45гр., Дн 40 | шт. | 1077.08 | руб.
2853 | * | Отвод ПЭ100 SDR11 эл/св., 45гр., Дн 50 | шт. | 1512 | руб.
2854 | * | Отвод ПЭ100 SDR11 эл/св., 45гр., Дн 63 | шт. | 956.42 | руб.
2855 | * | Отвод ПЭ100 SDR11 эл/св., 45гр., Дн110 | шт. | 2605.54 | руб.
2856 | * | Отвод ПЭ100 SDR11 эл/св., 45гр., Дн160 | шт. | 5396.52 | руб.
2857 | * | Отвод ПЭ100 SDR11 эл/св., 45гр., Дн225 | шт. | 21220.32 | руб.
2858 | * | Седелочный отвод ПЭ100 SD11 эл/св, Дн 63 х 63 | шт. | 1600.79 | руб.
2859 | * | Седелочный отвод ПЭ100 SD11 эл/св, Дн110 х 63 | шт. | 2520 | руб.
2860 | * | Седелочный отвод ПЭ100 SD11 эл/св, Дн160 х 63 | шт. | 5320 | руб.
2861 | * | Тройник ПЭ100 SDR11 эл/св., Дн 32 | шт. | 873.81 | руб.
2862 | * | Тройник ПЭ100 SDR11 эл/св., Дн 40 | шт. | 1583.94 | руб.
2863 | * | Тройник ПЭ100 SDR11 эл/св., Дн 50 | шт. | 1298.08 | руб.
2864 | * | Тройник ПЭ100 SDR11 эл/св., Дн 63 | шт. | 1047.82 | руб.
2865 | * | Тройник ПЭ100 SDR11 эл/св., Дн110 | шт. | 3235.54 | руб.
2866 | * | Тройник ПЭ100 SDR11 эл/св., Дн160 | шт. | 8704.08 | руб.
2867 | * | Тройник ПЭ100 SDR11 эл/св., Дн225 | шт. | 1.43 | руб.
Трубы полипропиленовые и фитинги к ним Россия
№ | * | Наименование товаров | Ед.изм. | Оптовая
2868 |  | Вентиль полипропиленовый Tebo, Дн20 | шт. | 282.6 | руб.
2869 |  | Вентиль полипропиленовый Tebo, Дн25 | шт. | 276.44 | руб.
2870 |  | Вентиль полипропиленовый Tebo, Дн32 | шт. | 874.76 | руб.
2871 | * | Вентиль полипропиленовый Tebo, Дн40 | шт. | 715.46 | руб.
2872 | * | Вентиль полипропиленовый Tebo, Дн50 | шт. | 927.91 | руб.
2873 | * | Вентиль полипропиленовый Tebo, Дн63 | шт. | 3224.73 | руб.
2874 | * | Вентиль полипропиленовый Tebo, Дн75 | шт. | 3553.2 | руб.
2875 |  | Вентиль РРRC ручной регулир. д/радиат. прямой Дн 20х1/2 | шт. | 325.3 | руб.
2876 |  | Вентиль РРRC ручной регулир. д/радиат. прямой Дн 25х3/4 | шт. | 399.57 | руб.
2877 |  | Вентиль РРRC ручной регулир. д/радиат. угловой Дн 20х1/2 | шт. | 325.3 | руб.
2878 |  | Вентиль РРRC ручной регулир. д/радиат. угловой Дн 25х3/4 | шт. | 408.62 | руб.
2879 |  | Втулка под фланец полипропиленовая Дн 40 | шт. | 71.08 | руб.
2880 |  | Втулка под фланец полипропиленовая Дн 50 | шт. | 73.7 | руб.
2881 |  | Втулка под фланец полипропиленовая Дн 63 | шт. | 72.25 | руб.
2882 |  | Втулка под фланец полипропиленовая Дн 75 | шт. | 143.63 | руб.
2883 |  | Втулка под фланец полипропиленовая Дн 90 | шт. | 238.1 | руб.
2884 |  | Втулка под фланец полипропиленовая Дн110 | шт. | 369 | руб.
2885 |  | Комплект настенный РР для смесителя, Дн20 х 1/2" | шт. | 131.46 | руб.
2886 |  | Кран шаровой полипропиленовый полн/прох. FD Дн 20 | шт. | 98.62 | руб.
2887 |  | Кран шаровой полипропиленовый полн/прох. FD Дн 25 | шт. | 152.78 | руб.
2888 |  | Кран шаровой полипропиленовый полн/прох. FD Дн 32 | шт. | 237.43 | руб.
2889 |  | Кран шаровой полипропиленовый полн/прох. FD Дн 40 | шт. | 574.91 | руб.
2890 |  | Кран шаровой полипропиленовый полн/прох. FD Дн 50 | шт. | 1127.71 | руб.
2891 |  | Кран шаровой полипропиленовый полн/прох. FD Дн 63 | шт. | 1705.42 | руб.
2892 |  | Кран РРRC шаровой, полн/пр., Дн110 | шт. | 15830.89 | руб.
2893 | * | Кран РРRC шаровой, полн/пр., Дн 90 бел. (Итал) | шт. | 9715.57 | руб.
2894 | * | Кран шаровой РР для агрессивных сред Дн 20 (Турция) | шт. | 1077.5 | руб.
2895 | * | Кран шаровой РР для агрессивных сред Дн 25 (Турция) | шт. | 1920.98 | руб.
2896 | * | Кран шаровой РР для агрессивных сред Дн 32 (Турция) | шт. | 1899.42 | руб.
2897 | * | Кран шаровой РР для агрессивных сред Дн 40 (Турция) | шт. | 2465.51 | руб.
2898 | * | Кран шаровой РР для агрессивных сред Дн 50 (Турция) | шт. | 2506.62 | руб.
2899 |  | Кран шаровой РР для агрессивных сред Дн 63 (Турция) | шт. | 3462.12 | руб.
2900 | * | Кран шаровой РР для агрессивных сред Дн 75 (Турция) | шт. | 6160.28 | руб.
2901 | * | Кран шаровой РР для агрессивных сред Дн 90 (Турция) | шт. | 8106.41 | руб.
2902 | * | Кран шаровой РР для агрессивных сред Дн110 (Турция) | шт. | 10660.78 | руб.
2903 |  | Крестовина РРR Дн20 | шт. | 24.05 | руб.
2904 |  | Крестовина РРR Дн25 | шт. | 31.44 | руб.
2905 |  | Крестовина РРR Дн32 | шт. | 51.83 | руб.
2906 | * | Крестовина РРR Дн40 | шт. | 80.16 | руб.
2907 |  | Крестовина РРR Дн50 | шт. | 166.53 | руб.
2908 |  | Муфта РРR Дн 20 | шт. | 3.98 | руб.
2909 |  | Муфта РРR Дн 25 | шт. | 6.45 | руб.
2910 |  | Муфта РРR Дн 32 | шт. | 14.76 | руб.
2911 |  | Муфта РРR Дн 40 | шт. | 20.58 | руб.
2912 |  | Муфта РРR Дн 50 | шт. | 37.23 | руб.
2913 |  | Муфта РРR Дн 63 | шт. | 67.87 | руб.
2914 |  | Муфта РРR Дн 75 | шт. | 155.97 | руб.
2915 |  | Муфта РРR Дн 90 | шт. | 206.89 | руб.
2916 |  | Муфта РРR Дн110 | шт. | 408.28 | руб.
2917 | * | Муфта РРR Дн125 W/S | шт. | 1114.53 | руб.
2918 | * | Муфта РРR Дн140 белая | шт. | 1231.38 | руб.
2919 |  | Муфта РРR Дн160 белая | шт. | 1646.95 | руб.
2920 |  | Муфта РРR комбинированная вн.резьба Дн 20х1/2" | шт. | 40.61 | руб.
2921 |  | Муфта РРR комбинированная вн.резьба Дн 20х3/4" | шт. | 117.14 | руб.
2922 |  | Муфта РРR комбинированная вн.резьба Дн 25х1/2" | шт. | 44.03 | руб.
2923 |  | Муфта РРR комбинированная вн.резьба Дн 25х3/4" | шт. | 65.86 | руб.
2924 |  | Муфта РРR комбинированная вн.резьба Дн 32х 1/2" | шт. | 78.95 | руб.
2925 |  | Муфта РРR комбинированная вн.резьба Дн 32х 3/4" | шт. | 94 | руб.
2926 |  | Муфта РРR комбинированная вн.резьба Дн 32х1" | шт. | 134.74 | руб.
2927 |  | Муфта РРR комбинированная под ключ вн.резьба Дн 40х1, 1/4" | шт. | 375.06 | руб.
2928 |  | Муфта РРR комбинированная под ключ вн.резьба Дн 50х1, 1/2" | шт. | 440.43 | руб.
2929 |  | Муфта РРR комбинированная под ключ вн.резьба Дн 63х 2" | шт. | 580.78 | руб.
2930 |  | Муфта РРR комбинированная под ключ вн.резьба Дн 75х2, 1/2" | шт. | 2007.14 | руб.
2931 | * | Муфта РРR комбинированная под ключ вн.резьба Дн 90х 3" | шт. | 5246.21 | руб.
2932 |  | Муфта РРR комбинированная под ключ вн.резьба Дн110х 4" | шт. | 9634.53 | руб.
2933 |  | Муфта РРR комбинированная нар. резьба Дн 20х1/2" | шт. | 57.78 | руб.
2934 |  | Муфта РРR комбинированная нар. резьба Дн 20х3/4" | шт. | 83.97 | руб.
2935 |  | Муфта РРR комбинированная нар. резьба Дн 25х1/2" | шт. | 63.76 | руб.
2936 |  | Муфта РРR комбинированная нар. резьба Дн 25х3/4" | шт. | 81.33 | руб.
2937 |  | Муфта РРR комбинированная нар. резьба Дн 32х 1/2" | шт. | 99.36 | руб.
2938 |  | Муфта РРR комбинированная нар. резьба Дн 32х 3/4" | шт. | 123.06 | руб.
2939 |  | Муфта РРR комбинированная нар. резьба Дн 32х1" | шт. | 168.45 | руб.
2940 |  | Муфта РРR комбинированная под ключ нар. резьба Дн 40х1, 1/4" | шт. | 407.26 | руб.
2941 |  | Муфта РРR комбинированная под ключ нар. резьба 50х1, 1/2" | шт. | 497.13 | руб.
2942 |  | Муфта РРR комбинированная под ключ нар. резьба Дн 63х 2" | шт. | 942.42 | руб.
2943 |  | Муфта РРR комбинированная под ключ нар. резьба Дн 75х2, 1/2" | шт. | 2539.04 | руб.
2944 | * | Муфта РРR комбинированная под ключ нар. резьба Дн 90х 3" | шт. | 6066.37 | руб.
2945 |  | Муфта РРR комбинированная под ключ нар. резьба Дн110х 4" | шт. | 10235.86 | руб.
2946 |  | Муфта РРR разъемная вн/резьба Дн20х 1/2" (америк.) | шт. | 139.97 | руб.
2947 |  | Муфта РРR разъемная вн/резьба Дн20х 3/4" (америк.) | шт. | 156.28 | руб.
2948 |  | Муфта РРR разъемная вн/резьба Дн20х1" (америк.) | шт. | 284.37 | руб.
2949 |  | Муфта РРR разъемная вн/резьба Дн25х 3/4" (америк.) | шт. | 201.71 | руб.
2950 |  | Муфта РРR разъемная вн/резьба Дн25х1" (америк.) | шт. | 276.18 | руб.
2951 | * | Муфта РРR разъемная вн/резьба Дн32х 3/4" (америк.) | шт. | 280.04 | руб.
2952 |  | Муфта РРR разъемная вн/резьба Дн32х1" (америк.) | шт. | 255.72 | руб.
2953 |  | Муфта РРR разъемная вн/резьба Дн32х1, 1/4" (америк.) | шт. | 332.25 | руб.
2954 |  | Муфта РРR разъемная вн/резьба Дн40х 1, 1/4" (америк.) | шт. | 391.33 | руб.
2955 |  | Муфта РРR разъемная вн/резьба Дн50х 1, 1/2" (америк.) | шт. | 833.21 | руб.
2956 |  | Муфта РРR разъемная вн/резьба Дн63х 2" (америк.) | шт. | 1381.74 | руб.
2957 |  | Муфта РРR разъемная нар. резьба Дн20х 1/2" (америк.) | шт. | 148.43 | руб.
2958 | * | Муфта РРR разъемная нар. резьба Дн20х 3/4" (америк.) | шт. | 186.24 | руб.
2959 | * | Муфта РРR разъемная нар. резьба Дн20х1" (америк.) | шт. | 329.63 | руб.
2960 |  | Муфта РРR разъемная нар. резьба Дн25х 3/4" (америк.) | шт. | 236.74 | руб.
2961 |  | Муфта РРR разъемная нар. резьба Дн25х1" (америк.) | шт. | 286.33 | руб.
2962 | * | Муфта РРR разъемная нар. резьба Дн25х1, 1/4" (америк.) | шт. | 433.16 | руб.
2963 |  | Муфта РРR разъемная нар. резьба Дн32х 1" (америк.) | шт. | 322.29 | руб.
2964 |  | Муфта РРR разъемная нар. резьба Дн32х 1, 1/4" (америк.) | шт. | 418.73 | руб.
2965 |  | Муфта РРR разъемная нар. резьба Дн40х 1, 1/4" (америк.) | шт. | 466.33 | руб.
2966 |  | Муфта РРR разъемная нар. резьба Дн50х 1, 1/2" (америк.) | шт. | 856.51 | руб.
2967 |  | Муфта РРR разъемная нар. резьба Дн63х 2" (америк.) | шт. | 1477.27 | руб.
2968 |  | Муфта РРR переходная вн/вн Дн 25х20 | шт. | 6.93 | руб.
2969 |  | Муфта РРR переходная нар/вн Дн 25х20 | шт. | 5.11 | руб.
2970 |  | Муфта РРR переходная нар/вн Дн 32х20 | шт. | 8.72 | руб.
2971 |  | Муфта РРR переходная нар/вн Дн 32х25 | шт. | 9.06 | руб.
2972 |  | Муфта РРR переходная нар/вн Дн 40х20 | шт. | 14.88 | руб.
2973 |  | Муфта РРR переходная нар/вн Дн 40х25 | шт. | 13.85 | руб.
2974 |  | Муфта РРR переходная нар/вн Дн 40х32 | шт. | 16.42 | руб.
2975 |  | Муфта РРR переходная нар/вн Дн 50х20 | шт. | 21.83 | руб.
2976 |  | Муфта РРR переходная нар/вн Дн 50х25 | шт. | 27.86 | руб.
2977 |  | Муфта РРR переходная нар/вн Дн 50х32 | шт. | 29.02 | руб.
2978 |  | Муфта РРR переходная нар/вн Дн 50х40 | шт. | 32.51 | руб.
2979 |  | Муфта РРR переходная нар/вн Дн 63х25 | шт. | 37.73 | руб.
2980 |  | Муфта РРR переходная нар/вн Дн 63х32 | шт. | 40.63 | руб.
2981 |  | Муфта РРR переходная нар/вн Дн 63х40 | шт. | 45.18 | руб.
2982 |  | Муфта РРR переходная нар/вн Дн 63х50 | шт. | 49.71 | руб.
2983 |  | Муфта РРR переходная нар/вн Дн 75х50 | шт. | 62.61 | руб.
2984 |  | Муфта РРR переходная нар/вн Дн 75х63 | шт. | 120.85 | руб.
2985 |  | Муфта РРR переходная нар/вн Дн 90х63 | шт. | 138.53 | руб.
2986 |  | Муфта РРR переходная нар/вн Дн 90х75 | шт. | 221.3 | руб.
2987 |  | Муфта РРR переходная нар/вн Дн110х63 | шт. | 216.45 | руб.
2988 | * | Муфта РРR переходная нар/вн Дн110х75 | шт. | 243.25 | руб.
2989 |  | Муфта РРR переходная нар/вн Дн110х90 | шт. | 277.65 | руб.
2990 | * | Муфта РРR переходная нар/вн Дн125х 63 W/S | шт. | 434.45 | руб.
2991 |  | Муфта РРR с накидной гайкой Дн20х 1/2" | шт. | 56.48 | руб.
2992 |  | Муфта РРR с накидной гайкой Дн20х 3/4" | шт. | 99.08 | руб.
2993 |  | Муфта РРR с накидной гайкой Дн25х 1/2" | шт. | 59.95 | руб.
2994 |  | Муфта РРR с накидной гайкой Дн25х 3/4" | шт. | 104.73 | руб.
2995 |  | Муфта РРR с накидной гайкой Дн25х1" | шт. | 146.71 | руб.
2996 | * | Муфта РРR с накидной гайкой Дн25х1,1/4" | шт. | 186.63 | руб.
2997 | * | Муфта РРR с накидной гайкой Дн32х 3/4" | шт. | 103.31 | руб.
2998 |  | Муфта РРR с накидной гайкой Дн32х 1" | шт. | 150.4 | руб.
2999 | * | Муфта РРR с накидной гайкой Дн32х 1, 1/4" | шт. | 188.45 | руб.
3000 |  | Клипса для трубы РРR без крепления Дн 20 | шт. | 2.69 | руб.
3001 |  | Клипса для трубы РРR без крепления Дн 25 | шт. | 4.86 | руб.
3002 |  | Клипса для трубы РРR без крепления Дн 32 | шт. | 4.07 | руб.
3003 |  | Клипса для трубы РРR без крепления Дн 40 | шт. | 7.57 | руб.
3004 |  | Опора для трубы РРR без крепления Дн 50 с защелкой | шт. | 18.8 | руб.
3005 |  | Опора для трубы РРR без крепления Дн 63 с защелкой | шт. | 25.28 | руб.
3006 | * | Петля компенсационная РРRC, Дн20 | шт. | 123.8 | руб.
3007 |  | Петля компенсационная РРRC, Дн25 | шт. | 193.91 | руб.
3008 |  | Петля компенсационная РРRC, Дн32 | шт. | 349.5 | руб.
3009 | * | Петля компенсационная РРRC, Дн40 | шт. | 699.12 | руб.
3010 |  | Пробка РРRC, б/резьбы Дн 20 | шт. | 4.2 | руб.
3011 |  | Пробка РРRC, б/резьбы Дн 25 | шт. | 7.24 | руб.
3012 |  | Пробка РРRC, б/резьбы Дн 32 | шт. | 8.57 | руб.
3013 |  | Пробка РРRC, б/резьбы Дн 40 | шт. | 20.09 | руб.
3014 |  | Пробка РРRC, б/резьбы Дн 50 | шт. | 35.27 | руб.
3015 |  | Пробка РРRC, б/резьбы Дн 63 | шт. | 68.46 | руб.
3016 |  | Пробка РРRC, б/резьбы Дн 75 | шт. | 175.6 | руб.
3017 |  | Пробка РРRC, б/резьбы Дн 90 | шт. | 242.52 | руб.
3018 | * | Пробка РРRC, б/резьбы Дн110 | шт. | 429.53 | руб.
3019 | * | Пробка РРRC, с резьбой 1/2" | шт. | 6.44 | руб.
3020 | * | Пробка РРRC, с резьбой 3/4" | шт. | 9.6 | руб.
3021 |  | Скоба-обвод РРRC, Дн20 | шт. | 15.64 | руб.
3022 |  | Скоба-обвод РРRC, Дн 25 | шт. | 24.44 | руб.
3023 | * | Скоба-обвод РРRC, Дн 32 | шт. | 48.16 | руб.
3024 |  | Скоба-обвод РРRC, Дн 40 | шт. | 187.31 | руб.
3025 | * | Соединение разборное РРR (труба/труба) Дн20 | шт. | 179.89 | руб.
3026 | * | Соединение разборное РРR (труба/труба) Дн25 | шт. | 290.96 | руб.
3027 | * | Соединение разборное РРR (труба/труба) Дн32 | шт. | 378.1 | руб.
3028 | * | Соединение разборное РРR (труба/труба) Дн40 | шт. | 583.88 | руб.
3029 | * | Соединение разборное РРR (труба/труба) Дн50 | шт. | 1041.52 | руб.
3030 |  | Тройник РРR Дн20 | шт. | 6.92 | руб.
3031 |  | Тройник РРR Дн 25 | шт. | 11.62 | руб.
3032 |  | Тройник РРR Дн 32 | шт. | 22.54 | руб.
3033 |  | Тройник РРR Дн 40 | шт. | 36.74 | руб.
3034 |  | Тройник РРR Дн 50 | шт. | 73.4 | руб.
3035 |  | Тройник РРR Дн 63 | шт. | 158.45 | руб.
3036 |  | Тройник РРR Дн 75 | шт. | 272.06 | руб.
3037 |  | Тройник РРR Дн 90 | шт. | 539.14 | руб.
3038 | * | Тройник РРR Дн110 | шт. | 912.49 | руб.
3039 | * | Тройник РРR Дн125 W/S | шт. | 2165.31 | руб.
3040 |  | Тройник РРR комбинированный вн.резьба Дн20х1/2" | шт. | 72.06 | руб.
3041 | * | Тройник РРR комбинированный вн.резьба Дн20х3/4" | шт. | 42 | руб.
3042 |  | Тройник РРR комбинированный вн.резьба Дн25х1/2" | шт. | 60.26 | руб.
3043 | * | Тройник РРR комбинированный вн.резьба Дн25х3/4" | шт. | 96.07 | руб.
3044 |  | Тройник РРR комбинированный вн.резьба Дн32х 1/2" | шт. | 64.58 | руб.
3045 | * | Тройник РРR комбинированный вн.резьба Дн32х 3/4" | шт. | 128.04 | руб.
3046 | * | Тройник РРR комбинированный вн.резьба Дн32х1" | шт. | 168.08 | руб.
3047 |  | Тройник РРR комбинированный нар.резьба Дн20х1/2" | шт. | 102.94 | руб.
3048 | * | Тройник РРR комбинированный нар.резьба Дн20х3/4" | шт. | 111.64 | руб.
3049 |  | Тройник РРR комбинированный нар.резьба Дн25х1/2" | шт. | 95.83 | руб.
3050 | * | Тройник РРR комбинированный нар.резьба Дн25х3/4" | шт. | 124.15 | руб.
3051 | * | Тройник РРR комбинированный нар.резьба Дн32х 1/2" | шт. | 127.93 | руб.
3052 |  | Тройник РРR комбинированный нар.резьба Дн32х 3/4" | шт. | 157.65 | руб.
3053 |  | Тройник РРR комбинированный нар.резьба Дн32х1" | шт. | 176.22 | руб.
3054 | * | Тройник РРR переходной Дн 25х20х20 | шт. | 29.15 | руб.
3055 |  | Тройник РРR переходной Дн 25х20х25 | шт. | 11.7 | руб.
3056 | * | Тройник РРR переходной Дн 32х20х20 | шт. | 29.64 | руб.
3057 |  | Тройник РРR переходной Дн 32х20х32 | шт. | 21.03 | руб.
3058 | * | Тройник РРR переходной Дн 32х25х20 | шт. | 45.18 | руб.
3059 |  | Тройник РРR переходной Дн 32х25х32 | шт. | 18.12 | руб.
3060 |  | Тройник РРR переходной Дн 40х20х40 | шт. | 32.31 | руб.
3061 |  | Тройник РРR переходной Дн 40х25х40 | шт. | 39.72 | руб.
3062 |  | Тройник РРR переходной Дн 40х32х40 | шт. | 44.88 | руб.
3063 |  | Тройник РРR переходной Дн 50х20х50 | шт. | 102.23 | руб.
3064 |  | Тройник РРR переходной Дн 50х25х50 | шт. | 70.73 | руб.
3065 |  | Тройник РРR переходной Дн 50х32х50 | шт. | 78.5 | руб.
3066 |  | Тройник РРR переходной Дн 50х40х50 | шт. | 97.1 | руб.
3067 |  | Тройник РРR переходной Дн 63х20х63 | шт. | 94.58 | руб.
3068 |  | Тройник РРR переходной Дн 63х25х63 | шт. | 85.6 | руб.
3069 |  | Тройник РРR переходной Дн 63х32х63 | шт. | 104.38 | руб.
3070 |  | Тройник РРR переходной Дн 63х40х63 | шт. | 117.66 | руб.
3071 | * | Тройник РРR переходной Дн 63х50х63 | шт. | 229.18 | руб.
3072 |  | Тройник РРR переходной Дн 75х20х 75 | шт. | 241.53 | руб.
3073 | * | Тройник РРR переходной Дн 75х25х 75 | шт. | 286.44 | руб.
3074 | * | Тройник РРR переходной Дн 75х32х 75 | шт. | 331.84 | руб.
3075 | * | Тройник РРR переходной Дн 75х40х 75 | шт. | 333.89 | руб.
3076 | * | Тройник РРR переходной Дн 75х50х 75 | шт. | 385.31 | руб.
3077 | * | Тройник РРR переходной Дн 75х63х 75 | шт. | 399.94 | руб.
3078 |  | Тройник РРR переходной Дн 90х20х 90 | шт. | 617.88 | руб.
3079 | * | Тройник РРR переходной Дн 90х25х 90 | шт. | 633.85 | руб.
3080 | * | Тройник РРR переходной Дн 90х32х 90 | шт. | 532.85 | руб.
3081 | * | Тройник РРR переходной Дн 90х40х 90 | шт. | 670.07 | руб.
3082 | * | Тройник РРR переходной Дн 90х50х 90 | шт. | 560.24 | руб.
3083 | * | Тройник РРR переходной Дн 90х63х 90 | шт. | 704.06 | руб.
3084 | * | Тройник РРR переходной н 90х75х 90 | шт. | 757.99 | руб.
3085 | * | Тройник РРR переходной Дн110х25х110 | шт. | 739.98 | руб.
3086 | * | Тройник РРR переходной Дн110х32х110 | шт. | 746.84 | руб.
3087 | * | Тройник РРR переходной Дн110х40х110 | шт. | 749.32 | руб.
3088 | * | Тройник РРR переходной Дн110х50х110 | шт. | 790.83 | руб.
3089 | * | Тройник РРR переходной Дн110х63х110 | шт. | 631.99 | руб.
3090 | * | Тройник РРR переходной Дн110х75х110 | шт. | 1048.46 | руб.
3091 | * | Тройник РРR переходной Дн110х90х110 | шт. | 562.77 | руб.
3092 |  | Тройник РРR переходной с н/гайкой Дн20х 3/4"х20 | шт. | 366.77 | руб.
3093 |  | Тройник РРR переходной с н/гайкой Дн25х 3/4"х25 | шт. | 337.06 | руб.
3094 |  | Тройник РРR переходной с н/гайкой Дн25х1"х25 | шт. | 588.9 | руб.
3095 |  | Тройник РРR переходной с н/гайкой Дн32х 3/4"х32 | шт. | 96.99 | руб.
3096 |  | Тройник РРR переходной с н/гайкой Дн32х1"х32 | шт. | 581.13 | руб.
3097 |  | Тройник РРR переходной с н/гайкой Дн32х1, 1/4"х32 | шт. | 929.84 | руб.
3098 |  | Труба полипропиленовая FD, РN10, L=4м Дн 20х1,9 | шт. | 176.01 | руб.
3099 |  | Труба полипропиленовая FD, РN10, L=4м Дн 25х2,3 | шт. | 222.15 | руб.
3100 |  | Труба полипропиленовая FD, РN10, L=4м Дн 32х3,0 | шт. | 392.11 | руб.
3101 |  | Труба полипропиленовая FD, РN10, L=4м Дн 40х3,7 | шт. | 592.2 | руб.
3102 |  | Труба полипропиленовая FD, РN10, L=4м Дн 50х4,6 | шт. | 923.16 | руб.
3103 |  | Труба полипропиленовая FD, РN10, L=4м Дн 63х5,8 | шт. | 1709.96 | руб.
3104 |  | Труба полипропиленовая FD, РN10, L=4м Дн 75х6.8 | шт. | 2270.58 | руб.
3105 |  | Труба полипропиленовая FD, РN10, L=4м Дн 90х8,2 | шт. | 2950.47 | руб.
3106 | * | Труба полипропиленовая FD, РN10, L=4м Дн110х10,0 | шт. | 4574.08 | руб.
3107 |  | Труба полипропиленовая FD, РN20, L=4м Дн 20х3,4 | шт. | 181.61 | руб.
3108 |  | Труба полипропиленовая FD, РN20, L=4м Дн 25x4,2 | шт. | 318.25 | руб.
3109 |  | Труба полипропиленовая FD, РN20, L=4м Дн 32х5,4 | шт. | 559.22 | руб.
3110 |  | Труба полипропиленовая FD, РN20, L=4м Дн 40х6,7 | шт. | 734.27 | руб.
3111 |  | Труба полипропиленовая FD, РN20, L=4м Дн 50х8,4 | шт. | 1659.84 | руб.
3112 |  | Труба полипропиленовая FD, РN20, L=4м Дн 63х10,5 | шт. | 1899.35 | руб.
3113 |  | Труба полипропиленовая FD, РN20, L=4м Дн 75х12,5 | шт. | 3658.83 | руб.
3114 |  | Труба полипропиленовая FD, РN20, L=4м Дн 90х15,0 | шт. | 4305.22 | руб.
3115 |  | Труба полипропиленовая FD, РN20, L=4м Дн110х18,4 | шт. | 8170.34 | руб.
3116 |  | Труба армированная стекловолокном РN20, L=4м Дн20х2,8 | шт. | 226.41 | руб.
3117 |  | Труба армированная стекловолокном РN20, L=4м Дн25х3,5 | шт. | 338.86 | руб.
3118 |  | Труба армированная стекловолокном РN20, L=4м Дн32х4,5 | шт. | 565.54 | руб.
3119 |  | Труба армированная стекловолокном РN20, L=4м Дн40х5,6 | шт. | 763.06 | руб.
3120 |  | Труба армированная стекловолокном РN20, L=4м Дн50х6,9 | шт. | 1468.66 | руб.
3121 |  | Труба армированная стекловолокном РN20, L=4м Дн 63х8,6 | шт. | 2022.44 | руб.
3122 | * | Труба армированная стекловолокном РN20, L=4м Дн 75х10,3 | шт. | 4107 | руб.
3123 | * | Труба армированная стекловолокном РN20, L=4м Дн 90х12,3 | шт. | 4568.48 | руб.
3124 | * | Труба армированная стекловолокном РN20, L=4м Дн110х18,3 | шт. | 7453.6 | руб.
3125 | * | Труба армированная стекловолокном РN20, L=4м Дн125х20,8 | шт. | 12616.73 | руб.
3126 | * | Труба армированная стекловолокном РN20, L=4м Дн140х23,3 | шт. | 17479.34 | руб.
3127 | * | Труба армированная стекловолокном РN20, L=4м Дн160х21,9 | шт. | 24418.86 | руб.
3128 |  | Угольник РРRC (тип3), 90гр. Дн 20 | шт. | 5.35 | руб.
3129 |  | Угольник РРRC (тип3), 90гр. Дн 25 | шт. | 9.14 | руб.
3130 |  | Угольник РРRC (тип3), 90гр. Дн 32 | шт. | 17.68 | руб.
3131 |  | Угольник РРRC (тип3), 90гр. Дн 40 | шт. | 34.17 | руб.
3132 |  | Угольник РРRC (тип3), 90гр. Дн 50 | шт. | 63.01 | руб.
3133 |  | Угольник РРRC (тип3), 90гр. Дн 63 | шт. | 123.38 | руб.
3134 |  | Угольник РРRC (тип3), 90гр. Дн 75 | шт. | 299.85 | руб.
3135 |  | Угольник РРRC (тип3), 90гр. Дн 90 | шт. | 380.18 | руб.
3136 |  | Угольник РРRC (тип3), 90гр. Дн110 | шт. | 570.65 | руб.
3137 |  | Угольник РРRC (тип3), 45гр. Дн 20 | шт. | 4.31 | руб.
3138 |  | Угольник РРRC (тип3), 45гр. Дн 25 | шт. | 7.69 | руб.
3139 |  | Угольник РРRC (тип3), 45гр. Дн 32 | шт. | 13.79 | руб.
3140 |  | Угольник РРRC (тип3), 45гр. Дн 40 | шт. | 29.34 | руб.
3141 |  | Угольник РРRC (тип3), 45гр. Дн 50 | шт. | 59.36 | руб.
3142 |  | Угольник РРRC (тип3), 45гр. Дн 63 | шт. | 105.9 | руб.
3143 |  | Угольник РРRC (тип3), 45гр. Дн 75 | шт. | 287.46 | руб.
3144 | * | Угольник РРRC (тип3), 45гр. Дн 90 | шт. | 393.02 | руб.
3145 |  | Угольник РРRC (тип3), 45гр. Дн110 | шт. | 544.68 | руб.
3146 | * | Угольник РРRC (тип3), 90гр. вн./нар. Дн20 | шт. | 14.41 | руб.
3147 | * | Угольник РРRC (тип3), 90гр. вн./нар. Дн25 | шт. | 23.35 | руб.
3148 |  | Угольник РРRC (тип3), комб. вн.резьба Дн20х1/2" | шт. | 57.22 | руб.
3149 | * | Угольник РРRC (тип3), комб. вн.резьба Дн20х3/4" | шт. | 90.97 | руб.
3150 |  | Угольник РРRC (тип3), комб. вн.резьба Дн25х1/2" | шт. | 44.03 | руб.
3151 |  | Угольник РРRC (тип3), комб. вн.резьба Дн25х3/4" | шт. | 101.65 | руб.
3152 |  | Угольник РРRC (тип3), комб. вн.резьба Дн32х 3/4" | шт. | 108.14 | руб.
3153 | * | Угольник РРRC (тип3), комб. вн.резьба Дн32х1" | шт. | 191.6 | руб.
3154 |  | Угольник РРRC (тип3), комб. нар.резьба Дн20х1/2" | шт. | 58.04 | руб.
3155 |  | Угольник РРRC (тип3), комб. нар.резьба Дн20х3/4" | шт. | 98.57 | руб.
3156 |  | Угольник РРRC (тип3), комб. нар.резьба Дн25х3/4" | шт. | 91.62 | руб.
3157 | * | Угольник РРRC (тип3), комб. нар.резьба Дн32х 3/4" | шт. | 143.35 | руб.
3158 | * | Угольник РРRC (тип3), комб. нар.резьба Дн32х1" | шт. | 178.71 | руб.
3159 |  | Угольник РРRC (тип3), комб. с крепл. вн. резьба Дн20х1/2" | шт. | 49.92 | руб.
3160 |  | Угольник РРRC (тип3), комб. с крепл. вн. резьба Дн25х1/2" | шт. | 103.74 | руб.
3161 | * | Угольник РРRC (тип3), с н/гайкой, Дн20х 1/2" | шт. | 228.05 | руб.
3162 |  | Угольник РРRC (тип3), с н/гайкой, Дн20х 3/4" | шт. | 310.86 | руб.
3163 |  | Угольник РРRC (тип3), с н/гайкой, Дн20х1" | шт. | 95.52 | руб.
3164 |  | Угольник РРRC (тип3), с н/гайкой, Дн25х 3/4" | шт. | 306.17 | руб.
3165 |  | Угольник РРRC (тип3), с н/гайкой, Дн25х1" | шт. | 529.44 | руб.
3166 |  | Фильтр РРRC (тип3), вн/вн, Дн 20 | шт. | 126.28 | руб.
3167 |  | Фильтр РРRC (тип3), вн/вн, Дн 25 | шт. | 186.17 | руб.
3168 |  | Фильтр РРRC (тип3), вн/вн, Дн 32 | шт. | 278.59 | руб.
3169 |  | Фильтр РРRC (тип3), вн/вн, Дн 40 | шт. | 418.68 | руб.
3170 | * | Фильтр РРRC (тип3), вн/нар, Дн 20 | шт. | 161.63 | руб.
3171 | * | Фильтр РРRC (тип3), вн/нар, Дн 25 | шт. | 209.61 | руб.
3172 |  | Фильтр РРRC (тип3), вн/нар, Дн 32 | шт. | 304.99 | руб.
3173 |  | Фильтр РРRC (тип3), вн/нар, Дн 40 | шт. | 420.15 | руб.
3174 |  | Фланец свободный для РР, Дн 40/32 | шт. | 420 | руб.
3175 |  | Фланец свободный для РР, Дн 50/40 | шт. | 469.28 | руб.
3176 |  | Фланец свободный для РР, Дн 63/50 | шт. | 666.4 | руб.
3177 |  | Фланец свободный для РР, Дн 75/65 | шт. | 725.2 | руб.
3178 |  | Фланец свободный для РР, Дн 90/80 | шт. | 1026.2 | руб.
3179 |  | Фланец свободный для РР, Дн110/100 | шт. | 1818.6 | руб.
Трубы полипропиленовые и фитинги к ним Чехия
№ | * | Наименование товаров | Ед.изм. | Оптовая
3180 | * | Вварное седло РР (Чехия) Дн 63 х 32 | шт. | 141.37 | руб.
3181 | * | Вварное седло РР (Чехия) Дн 75 х 32 | шт. | 98.15 | руб.
3182 | * | Вварное седло РР (Чехия) Дн 90 х 32 | шт. | 130.76 | руб.
3183 | * | Вварное седло РР (Чехия) Дн63 х 3/4" ВР | шт. | 103.79 | руб.
3184 | * | Вварное седло РР (Чехия) Дн63 х 3/4" НР | шт. | 122.11 | руб.
3185 | * | Вварное седло РР (Чехия) Дн75 х 3/4" ВР | шт. | 103.78 | руб.
3186 | * | Вварное седло РР (Чехия) Дн75 х 3/4" НР | шт. | 128.78 | руб.
3187 | * | Вварное седло РР (Чехия) Дн75 х1, 1/4" ВР | шт. | 103.78 | руб.
3188 | * | Вварное седло РР (Чехия) Дн90 х 3/4" ВР | шт. | 128.78 | руб.
3189 | * | Вентиль РРRC, (Чехия), Дн 20 | шт. | 471.02 | руб.
3190 | * | Вентиль РРRC, (Чехия), Дн 25 | шт. | 613.43 | руб.
3191 | * | Вентиль РРRC, (Чехия), Дн 32 | шт. | 903.76 | руб.
3192 | * | Вентиль РРRC, (Чехия), Дн 40 | шт. | 1145.91 | руб.
3193 | * | Вентиль РРRC, (Чехия), Дн 50 | шт. | 2926.99 | руб.
3194 | * | Вентиль РРRC, (Чехия), Дн 63 | шт. | 4472.15 | руб.
3195 | * | Вентиль РРRC под штукатурку (Чехия), Дн 20 | шт. | 242.78 | руб.
3196 | * | Вентиль РРRC под штукатурку (Чехия), Дн 20 LUX | шт. | 444.63 | руб.
3197 | * | Вентиль РРRC под штукатурку (Чехия), Дн 25 LUX | шт. | 461.98 | руб.
3198 | * | Втулка-бурт РР (Чехия) под фланец Дн 40 | шт. | 152.73 | руб.
3199 | * | Втулка-бурт РР (Чехия) под фланец Дн 50 | шт. | 180.29 | руб.
3200 | * | Втулка-бурт РР (Чехия) под фланец Дн 63 | шт. | 290.86 | руб.
3201 | * | Втулка-бурт РР (Чехия) под фланец Дн 75 | шт. | 341.75 | руб.
3202 | * | Втулка-бурт РР (Чехия) под фланец Дн 90 | шт. | 637.59 | руб.
3203 | * | Втулка-бурт РР (Чехия) под фланец Дн110 | шт. | 839.85 | руб.
3204 | * | Заглушка РР (Чехия), Дн20 | шт. | 12.43 | руб.
3205 | * | Заглушка РР (Чехия), Дн25 | шт. | 34.2 | руб.
3206 | * | Заглушка РР (Чехия), Дн32 | шт. | 41.26 | руб.
3207 | * | Заглушка РР (Чехия), Дн40 | шт. | 63 | руб.
3208 | * | Заглушка РР (Чехия), Дн50 | шт. | 125.31 | руб.
3209 | * | Заглушка РР (Чехия), Дн63 | шт. | 153.29 | руб.
3210 | * | Заглушка РР (Чехия), Дн75 | шт. | 186.01 | руб.
3211 | * | Клапан обратный РР (Чехия), Дн20 | шт. | 315.33 | руб.
3212 | * | Клапан обратный РР (Чехия), Дн25 | шт. | 371.79 | руб.
3213 | * | Клапан обратный РР (Чехия), Дн32 | шт. | 459.92 | руб.
3214 | * | Компенсирующая петля РР (Чехия), Дн20 | шт. | 105.11 | руб.
3215 | * | Компенсирующая петля РР (Чехия), Дн25 | шт. | 159.64 | руб.
3216 | * | Компенсирующая петля РР (Чехия), Дн32 | шт. | 268.57 | руб.
3217 | * | Компенсирующая петля РР (Чехия), Дн40 | шт. | 375.93 | руб.
3218 | * | Комплект универс. настенный РР, Дн20 х 1/2" (Чехия) | шт. | 453.79 | руб.
3219 | * | Комплект универс. настенный РР, Дн25 х 1/2" | шт. | 279.92 | руб.
3220 | * | Кран РР шаровой, п/штукатурку (Чехия), Дн20 пласт | шт. | 282.95 | руб.
3221 | * | Кран РР шаровой, п/штукатурку (Чехия), Дн20люкс | шт. | 596.68 | руб.
3222 | * | Кран РРRC шаровой, полн/пр. (Чехия), Дн 20 | шт. | 446.24 | руб.
3223 | * | Кран РРRC шаровой, полн/пр. (Чехия), Дн 25 | шт. | 597 | руб.
3224 | * | Кран РРRC шаровой, полн/пр. (Чехия), Дн 32 | шт. | 854.93 | руб.
3225 | * | Кран РРRC шаровой, полн/пр. (Чехия), Дн 40 | шт. | 1214.95 | руб.
3226 | * | Кран РРRC шаровой, полн/пр. (Чехия), Дн50 | шт. | 1858.76 | руб.
3227 | * | Кран РРRC шаровой, полн/пр. (Чехия), Дн 63 | шт. | 2234.17 | руб.
3228 |  | Кран РРRC шаровой, полн/пр. (Чехия), Дн 75 | шт. | 4620 | руб.
3229 | * | Крестовина РР (Чехия), Дн20 | шт. | 66.96 | руб.
3230 | * | Крестовина РР (Чехия), Дн25 | шт. | 72.33 | руб.
3231 | * | Крестовина РР (Чехия), Дн32 | шт. | 112.89 | руб.
3232 | * | Крестовина РР (Чехия), Дн40 | шт. | 175.89 | руб.
3233 | * | Муфта РРRC (тип3), (Чехия), с мет.встав. и н/гайкой Дн 20 х 1/2" | шт. | 230.42 | руб.
3234 | * | Муфта РРRC (тип3), (Чехия), с мет.встав. и н/гайкой Дн 20 х 3/4" | шт. | 267.72 | руб.
3235 | * | Муфта РРRC (тип3), (Чехия), с мет.встав. и н/гайкой Дн 20 х1" | шт. | 477.24 | руб.
3236 | * | Муфта РРRC (тип3), (Чехия), с мет.встав. и н/гайкой Дн 25 х1" | шт. | 477.24 | руб.
3237 | * | Муфта РРRC (тип3), (Чехия), с мет.встав. и н/гайкой Дн 32 х1, 1/4" | шт. | 709.92 | руб.
3238 | * | Муфта РРRC (тип3), (Чехия), Дн 20 | шт. | 16.35 | руб.
3239 | * | Муфта РРRC (тип3), (Чехия), Дн 25 | шт. | 21.8 | руб.
3240 | * | Муфта РРRC (тип3), (Чехия), Дн 32 | шт. | 23.01 | руб.
3241 | * | Муфта РРRC (тип3), (Чехия), Дн 40 | шт. | 51.47 | руб.
3242 | * | Муфта РРRC (тип3), (Чехия), Дн 50 | шт. | 98.09 | руб.
3243 | * | Муфта РРRC (тип3), (Чехия), Дн 63 | шт. | 154.4 | руб.
3244 | * | Муфта РРRC (тип3), (Чехия), Дн 75 | шт. | 300.5 | руб.
3245 | * | Муфта РРRC (тип3), (Чехия), Дн 90 | шт. | 441.09 | руб.
3246 | * | Муфта РРRC (тип3), (Чехия), Дн110 | шт. | 740.04 | руб.
3247 | * | Муфта РРRC (тип3), (Чехия), комб., вн/р, Дн16х1/2" | шт. | 85.37 | руб.
3248 | * | Муфта РРRC (тип3), (Чехия), комб., вн/р, Дн20х1/2" | шт. | 113.66 | руб.
3249 | * | Муфта РРRC (тип3), (Чехия), комб., вн/р, Дн20х3/4" | шт. | 159.64 | руб.
3250 | * | Муфта РРRC (тип3), (Чехия), комб., вн/р, Дн25х1/2" | шт. | 126.87 | руб.
3251 | * | Муфта РРRC (тип3), (Чехия), комб., вн/р, Дн25х3/4" | шт. | 158.8 | руб.
3252 | * | Муфта РРRC (тип3), (Чехия), комб., вн/р, Дн32 х1" | шт. | 310.2 | руб.
3253 | * | Муфта РРRC (тип3), (Чехия), комб., вн/р, Дн40х1,1/4" | шт. | 1117.22 | руб.
3254 | * | Муфта РРRC (тип3), (Чехия), комб., вн/р, Дн50х1,1/2" | шт. | 1138.13 | руб.
3255 | * | Муфта РРRC (тип3), (Чехия), комб., вн/р, Дн63х2" | шт. | 1731.05 | руб.
3256 | * | Муфта РРRC (тип3), (Чехия), комб., нар/р, Дн 16х1/2" | шт. | 144.84 | руб.
3257 | * | Муфта РРRC (тип3), (Чехия), комб., нар/р, Дн 20х1/2" | шт. | 133.2 | руб.
3258 | * | Муфта РРRC (тип3), (Чехия), комб., нар/р, Дн 20х3/4" | шт. | 168.12 | руб.
3259 | * | Муфта РРRC (тип3), (Чехия), комб., нар/р, Дн 25х1/2" | шт. | 152.58 | руб.
3260 | * | Муфта РРRC (тип3), (Чехия), комб., нар/р, Дн 25х3/4" | шт. | 184.5 | руб.
3261 | * | Муфта РРRC (тип3), (Чехия), комб., нар/р, Дн 32х1" | шт. | 347.67 | руб.
3262 | * | Муфта РРRC (тип3), (Чехия), комб., нар/р, Дн 40х 1.1/4" | шт. | 947.7 | руб.
3263 | * | Муфта РРRC (тип3), (Чехия), комб., нар/р, Дн 50х 1.1/2" | шт. | 1134.18 | руб.
3264 | * | Муфта РРRC (тип3), (Чехия), комб., нар/р, Дн 63 х 2" | шт. | 1601.24 | руб.
3265 | * | Муфта РРRC (тип3), (Чехия), комб., нар/р, Дн 75 х 2, 1/2" | шт. | 3066.28 | руб.
3266 | * | Муфта РРRC (тип3), (Чехия), комб., нар/р, Дн 90 х 3" | шт. | 4248.77 | руб.
3267 | * | Муфта РРRC (тип3), (Чехия), перех. вн/нар, Дн 25х20 | шт. | 17.94 | руб.
3268 | * | Муфта РРRC (тип3), (Чехия), перех. вн/нар, Дн 32х20 | шт. | 31.7 | руб.
3269 | * | Муфта РРRC (тип3), (Чехия), перех. вн/нар, Дн 32х25 | шт. | 26.64 | руб.
3270 | * | Муфта РРRC (тип3), (Чехия), перех. вн/нар, Дн 40х20 | шт. | 31.08 | руб.
3271 | * | Муфта РРRC (тип3), (Чехия), перех. вн/нар, Дн 40х25 | шт. | 30.38 | руб.
3272 | * | Муфта РРRC (тип3), (Чехия), перех. вн/нар, Дн 40х32 | шт. | 39.96 | руб.
3273 | * | Муфта РРRC (тип3), (Чехия), перех. вн/нар, Дн 50х32 | шт. | 81.08 | руб.
3274 | * | Муфта РРRC (тип3), (Чехия), перех. вн/нар, Дн 50х40 | шт. | 89.61 | руб.
3275 | * | Муфта РРRC (тип3), (Чехия), перех. вн/нар, Дн 63х32 | шт. | 59.89 | руб.
3276 | * | Муфта РРRC (тип3), (Чехия), перех. вн/нар, Дн 63х40 | шт. | 138.87 | руб.
3277 | * | Муфта РРRC (тип3), (Чехия), перех. вн/нар, Дн 63х50 | шт. | 144.71 | руб.
3278 | * | Муфта РРRC (тип3), (Чехия), перех. вн/нар, Дн 75х40 | шт. | 525.41 | руб.
3279 | * | Муфта РРRC (тип3), (Чехия), перех. вн/нар, Дн 75х50 | шт. | 470.18 | руб.
3280 | * | Муфта РРRC (тип3), (Чехия), перех. вн/нар, Дн 75х63 | шт. | 262.36 | руб.
3281 | * | Муфта РРRC (тип3), (Чехия), перех. вн/нар, Дн 90х63 | шт. | 345.99 | руб.
3282 | * | Муфта РРRC (тип3), (Чехия), перех. вн/нар, Дн 90х75 | шт. | 293.44 | руб.
3283 | * | Муфта РРRC (тип3), (Чехия), перех. вн/нар, Дн110х75 | шт. | 1003.35 | руб.
3284 | * | Муфта РРRC (тип3), (Чехия), перех. вн/нар, Дн110х90 | шт. | 697.01 | руб.
3285 | * | Муфта РРRC (тип3), (Чехия), перех. вн/вн, Дн32х20 В-В | шт. | 25.2 | руб.
3286 | * | Муфта РРRC (тип3), (Чехия), перех. вн/вн, Дн32х25 В-В | шт. | 21.76 | руб.
3287 | * | Муфта РРRC (тип3), (Чехия), перех. вн/вн, Дн63х32 В-В | шт. | 70.78 | руб.
3288 | * | Муфта РРRC (тип3), (Чехия), перех. вн/вн, Дн90х63 В-В | шт. | 126.73 | руб.
3289 | * | Муфта-патрубок РР (Чехия) с н/гайкой, Дн20х 1/2" | шт. | 91.83 | руб.
3290 | * | Муфта-патрубок РР (Чехия) с н/гайкой, Дн20х 3/4" | шт. | 111.32 | руб.
3291 | * | Муфта-патрубок РР (Чехия) с н/гайкой, Дн25х 3/4" | шт. | 113.59 | руб.
3292 | * | Муфта-патрубок РР (Чехия) с н/гайкой, Дн25х1" | шт. | 203.16 | руб.
3293 | * | Муфта-патрубок РР (Чехия) с н/гайкой, Дн32 х 1" | шт. | 210.92 | руб.
3294 | * | Опора (Чехия) для труб Дн 20 | шт. | 10.11 | руб.
3295 | * | Опора (Чехия) для труб Дн 25 | шт. | 11.48 | руб.
3296 | * | Опора (Чехия) для труб Дн 25 | шт. | 13.96 | руб.
3297 | * | Опора (Чехия) для труб Дн 40 | шт. | 16.39 | руб.
3298 | * | Опора (Чехия) для труб Дн 50 | шт. | 28.82 | руб.
3299 | * | Опора (Чехия) для труб Дн 63 | шт. | 39.56 | руб.
3300 | * | Опора (Чехия) для труб Дн 75 | шт. | 90.84 | руб.
3301 | * | Опора (Чехия) для труб Дн 90 | шт. | 120.51 | руб.
3302 | * | Опора (Чехия) для труб Дн110 | шт. | 64.18 | руб.
3303 | * | Опора (Чехия) для труб двойная Дн 20 | шт. | 15.12 | руб.
3304 | * | Опора (Чехия) для труб двойная Дн 25 | шт. | 17.81 | руб.
3305 | * | Перекрещивание РР (Чехия), Дн20х3,4 | шт. | 66.96 | руб.
3306 | * | Перекрещивание РР (Чехия), Дн25х4,2 | шт. | 94.2 | руб.
3307 | * | Перекрещивание РР (Чехия), Дн32х5,4 | шт. | 112.89 | руб.
3308 | * | Перекрещивание РР (Чехия), Дн40х6,7 | шт. | 175.89 | руб.
3309 | * | Соединение разбор. РРRC (Чехия), Дн20 | шт. | 267.72 | руб.
3310 | * | Соединение разбор. РРRC (Чехия), Дн25 | шт. | 414.09 | руб.
3311 | * | Соединение разбор. РРRC (Чехия), Дн32 | шт. | 537.84 | руб.
3312 | * | Соединение разбор. РРRC (Чехия), Дн40 | шт. | 931.01 | руб.
3313 | * | Соединение резьбов. РР, (Чехия), вн.рез. Дн20х1/2" (америк.) | шт. | 164.31 | руб.
3314 | * | Соединение резьбов. РР, (Чехия), вн.рез. Дн25х3/4" (америк.) | шт. | 228.03 | руб.
3315 | * | Соединение резьбов. РР, (Чехия), вн.рез. Дн32х 1" (америк.) | шт. | 416.35 | руб.
3316 | * | Соединение резьбов. РР, (Чехия), вн.рез. Дн40х 1, 1/4" (америк.) | шт. | 559.74 | руб.
3317 | * | Соединение резьбов. РР, (Чехия), вн.рез. Дн50х 1, 1/2" (америк.) | шт. | 1003.35 | руб.
3318 | * | Соединение резьбов. РР, (Чехия), нар/р, Дн20х1/2" (америк.) | шт. | 197.79 | руб.
3319 | * | Соединение резьбов. РР, (Чехия), нар/р, Дн25х3/4" (америк.) | шт. | 270.82 | руб.
3320 | * | Соединение резьбов. РР, (Чехия), нар/р, Дн32х 1" (америк.) | шт. | 355.04 | руб.
3321 | * | Соединение резьбов. РР, (Чехия), нар/р, Дн40х 1, 1/4" (америк.) | шт. | 857.98 | руб.
3322 | * | Соединение резьбов. РР, (Чехия), нар/р, Дн50х 1, 1/2" (америк.) | шт. | 1428.5 | руб.
3323 | * | Тройник РРRC (тип3), (Чехия), Дн 20 | шт. | 16.39 | руб.
3324 | * | Тройник РРRC (тип3), (Чехия), Дн 25 | шт. | 22.6 | руб.
3325 | * | Тройник РРRC (тип3), (Чехия), Дн 32 | шт. | 45.91 | руб.
3326 | * | Тройник РРRC (тип3), (Чехия), Дн 40 | шт. | 152.58 | руб.
3327 | * | Тройник РРRC (тип3), (Чехия), Дн 50 | шт. | 153.29 | руб.
3328 | * | Тройник РРRC (тип3), (Чехия), Дн 63 | шт. | 326.54 | руб.
3329 | * | Тройник РРRC (тип3), (Чехия), Дн 75 | шт. | 564.41 | руб.
3330 | * | Тройник РРRC (тип3), (Чехия), Дн 90 | шт. | 1148.55 | руб.
3331 | * | Тройник РРRC (тип3), (Чехия), Дн110 | шт. | 1352.17 | руб.
3332 | * | Тройник РРRC (тип3), (Чехия), комб. вн/р, Дн20х1/2" | шт. | 137.74 | руб.
3333 | * | Тройник РРRC (тип3), (Чехия), комб. вн/р, Дн25х1/2" | шт. | 147.92 | руб.
3334 | * | Тройник РРRC (тип3), (Чехия), комб. вн/р, Дн25х3/4" | шт. | 207.82 | руб.
3335 | * | Тройник РРRC (тип3), (Чехия), комб. вн/р, Дн32х1" | шт. | 349.52 | руб.
3336 | * | Тройник РРRC (тип3), (Чехия), комб. нар/р, Дн20х1/2" | шт. | 173.62 | руб.
3337 | * | Тройник РРRC (тип3), (Чехия), комб. нар/р, Дн20х3/4" | шт. | 116.15 | руб.
3338 | * | Тройник РРRC (тип3), (Чехия), комб. нар/р, Дн25х1/2" | шт. | 179.85 | руб.
3339 | * | Тройник РРRC (тип3), (Чехия), комб. нар/р, Дн25х3/4" | шт. | 274.78 | руб.
3340 | * | Тройник РРRC (тип3), (Чехия), перех., Дн25х20х25 | шт. | 23.31 | руб.
3341 | * | Тройник РРRC (тип3), (Чехия), перех., Дн32х20х32 | шт. | 51.47 | руб.
3342 | * | Тройник РРRC (тип3), (Чехия), перех., Дн32х25х32 | шт. | 55.1 | руб.
3343 | * | Тройник РРRC (тип3), (Чехия), перех., Дн40х20х40 | шт. | 161.26 | руб.
3344 | * | Тройник РРRC (тип3), (Чехия), перех., Дн40х25х40 | шт. | 119.88 | руб.
3345 | * | Тройник РРRC (тип3), (Чехия), перех., Дн40х32х40 | шт. | 102.71 | руб.
3346 | * | Тройник РРRC (тип3), (Чехия), перех., Дн50х32х50 | шт. | 187.35 | руб.
3347 | * | Тройник РРRC (тип3), (Чехия), перех., Дн50х40х50 | шт. | 163.46 | руб.
3348 | * | Тройник РРRC (тип3), (Чехия), перех., Дн63х32х63 | шт. | 399.01 | руб.
3349 | * | Тройник РРRC (тип3), (Чехия), перех., Дн63х40х63 | шт. | 331.57 | руб.
3350 | * | Тройник РРRC (тип3), (Чехия), перех., Дн63х50х63 | шт. | 331.57 | руб.
3351 | * | Тройник РРRC (тип3), (Чехия), перех., Дн75х32х75 | шт. | 334.61 | руб.
3352 | * | Тройник РРRC (тип3), (Чехия), перех., Дн75х50х75 | шт. | 313.39 | руб.
3353 | * | Тройник РРRC (тип3), (Чехия), перех., Дн75х63х75 | шт. | 333.25 | руб.
3354 | * | Тройник РРRC (тип3), (Чехия), перех., Дн90х63х90 | шт. | 1609.09 | руб.
3355 | * | Тройник РРRC (тип3), (Чехия), перех., с н/гайкой, Дн20х 3/4"х20 | шт. | 69.07 | руб.
3356 | * | Тройник РРRC (тип3), (Чехия), перех., с н/гайкой, Дн25х 3/4"х25 | шт. | 73.92 | руб.
3357 | * | Тройник РРRC (тип3), (Чехия), перех., с н/гайкой, Дн25х1"х25 | шт. | 106.64 | руб.
3358 | * | Тройник РРRC (тип3), (Чехия), перех., с н/гайкой, Дн32х 3/4"х32 | шт. | 82.4 | руб.
3359 | * | Тройник РРRC (тип3), (Чехия), перех., с н/гайкой, Дн32х1"х32 | шт. | 132.08 | руб.
3360 | * | Труба полипропиленовая L=4м, РN10, Дн 20х2.3 (Чехия) | шт. | 256.5 | руб.
3361 | * | Труба полипропиленовая L=4м, РN10, Дн 25х2.5 (Чехия) | шт. | 406.01 | руб.
3362 | * | Труба полипропиленовая L=4м, РN10, Дн 32х3.0 (Чехия) | шт. | 786.02 | руб.
3363 | * | Труба полипропиленовая L=4м, РN10, Дн 40х3.7 (Чехия) | шт. | 1202.36 | руб.
3364 | * | Труба полипропиленовая L=4м, РN10, Дн 50х4.6 (Чехия) | шт. | 1533.76 | руб.
3365 | * | Труба полипропиленовая L=4м, РN10, Дн 63х5.8 (Чехия) | шт. | 2667.71 | руб.
3366 | * | Труба полипропиленовая L=4м, РN10, Дн 75х6,9 (Чехия) | шт. | 3119.96 | руб.
3367 | * | Труба полипропиленовая L=4м, РN10, Дн 90х8,2 (Чехия) | шт. | 6823.17 | руб.
3368 | * | Труба полипропиленовая L=4м, РN10, Дн110х10,0 (Чехия) | шт. | 8723.7 | руб.
3369 | * | Труба полипропиленовая L=4м, РN20, Дн 20х3.4 (Чехия) | шт. | 233.39 | руб.
3370 | * | Труба полипропиленовая L=4м, РN20, Дн 25х4.2 (Чехия) | шт. | 414.23 | руб.
3371 | * | Труба полипропиленовая L=4м, РN20, Дн 32х5.4 (Чехия) | шт. | 964.71 | руб.
3372 | * | Труба полипропиленовая L=4м, РN20, Дн 40х6.7 (Чехия) | шт. | 1043.17 | руб.
3373 | * | Труба полипропиленовая L=4м, РN20, Дн 50х8.4 (Чехия) | шт. | 1485 | руб.
3374 | * | Труба полипропиленовая L=4м, РN20, Дн 63х10.5 (Чехия) | шт. | 3612.98 | руб.
3375 | * | Труба полипропиленовая L=4м, РN20, Дн 75х12.5 (Чехия) | шт. | 5172.66 | руб.
3376 | * | Труба полипропиленовая L=4м, РN20, Дн 90х15.0 (Чехия) | шт. | 6806.7 | руб.
3377 | * | Труба полипропиленовая L=4м, РN20, Дн110х18.4 (Чехия) | шт. | 8631.47 | руб.
3378 | * | Труба полипропиленовая армированная STABI, L=4м, РN20, Дн 20х4,0 (Чехия) | шт. | 550.96 | руб.
3379 | * | Труба полипропиленовая армированная STABI, L=4м, РN20, Дн 25х4,7 (Чехия) | шт. | 769.12 | руб.
3380 | * | Труба полипропиленовая армированная STABI, L=4м, РN20, Дн 32х5,7 (Чехия) | шт. | 1108.73 | руб.
3381 | * | Труба полипропиленовая армированная STABI, L=4м, РN20, Дн 40х6,8 (Чехия) | шт. | 1488.51 | руб.
3382 | * | Труба полипропиленовая армированная STABI, L=4м, РN20, Дн 50х7,8 (Чехия) | шт. | 2232.74 | руб.
3383 | * | Труба полипропиленовая армированная STABI, L=4м, РN20, Дн 63х9,6 (Чехия) | шт. | 4035.47 | руб.
3384 | * | Труба полипропиленовая армированная STABI, L=4м, РN20, Дн 75х10,3 (Чехия) | шт. | 6130.89 | руб.
3385 | * | Труба полипропиленовая армированная STABI, L=4м, РN20, Дн 90х13,7 (Чехия) | шт. | 8491.34 | руб.
3386 | * | Труба полипропиленовая армированная STABI, L=4м, РN20, Дн110х17,8 (Чехия) | шт. | 1.35 | руб.
3387 | * | Угольник РРRC (тип3), (Чехия), 90гр., Дн 20 | шт. | 16.35 | руб.
3388 | * | Угольник РРRC (тип3), (Чехия), 90гр., Дн 25 | шт. | 23.01 | руб.
3389 | * | Угольник РРRC (тип3), (Чехия), 90гр., Дн 32 | шт. | 33.3 | руб.
3390 | * | Угольник РРRC (тип3), (Чехия), 90гр., Дн 40 | шт. | 68.42 | руб.
3391 | * | Угольник РРRC (тип3), (Чехия), 90гр., Дн 50 | шт. | 147.74 | руб.
3392 | * | Угольник РРRC (тип3), (Чехия), 90гр., Дн 63 | шт. | 249.46 | руб.
3393 | * | Угольник РРRC (тип3), (Чехия), 90гр., Дн 75 | шт. | 432.88 | руб.
3394 | * | Угольник РРRC (тип3), (Чехия), 90гр., Дн 90 | шт. | 957.64 | руб.
3395 | * | Угольник РРRC (тип3), (Чехия), 90гр., Дн110 | шт. | 1130.36 | руб.
3396 | * | Угольник РРRC (тип3), (Чехия), вн/нар 90гр., Дн20 | шт. | 17.94 | руб.
3397 | * | Угольник РРRC (тип3), (Чехия), вн/нар 90гр., Дн25 | шт. | 22.6 | руб.
3398 | * | Угольник РРRC (тип3), (Чехия), 45гр., Дн20 | шт. | 16.39 | руб.
3399 | * | Угольник РРRC (тип3), (Чехия), 45гр., Дн25 | шт. | 22.6 | руб.
3400 | * | Угольник РРRC (тип3), (Чехия), 45гр., Дн32 | шт. | 38.15 | руб.
3401 | * | Угольник РРRC (тип3), (Чехия), 45гр., Дн40 | шт. | 68.53 | руб.
3402 | * | Угольник РРRC (тип3), (Чехия), 45гр., Дн50 | шт. | 135.49 | руб.
3403 | * | Угольник РРRC (тип3), (Чехия), 45гр., Дн63 | шт. | 253.03 | руб.
3404 | * | Угольник РРRC (тип3), (Чехия), 45гр., Дн63 | шт. | 648.46 | руб.
3405 | * | Угольник РРRC (тип3), (Чехия), 45гр., Дн63 | шт. | 1071.87 | руб.
3406 | * | Угольник РРRC (тип3), (Чехия), комб., вн/р, Дн20х1/2" | шт. | 147.92 | руб.
3407 | * | Угольник РРRC (тип3), (Чехия), комб., вн/р, Дн20х3/4" | шт. | 198.49 | руб.
3408 | * | Угольник РРRC (тип3), (Чехия), комб., вн/р, Дн25х1/2" | шт. | 175.89 | руб.
3409 | * | Угольник РРRC (тип3), (Чехия), комб., вн/р, Дн25х3/4" | шт. | 207.82 | руб.
3410 | * | Угольник РРRC (тип3), (Чехия), комб., вн/р, Дн32 х1" | шт. | 339.35 | руб.
3411 | * | Угольник РРRC (тип3), (Чехия), комб., нар/р, Дн20х1/2 | шт. | 161.91 | руб.
3412 | * | Угольник РРRC (тип3), (Чехия), комб., нар/р, Дн20х3/4" | шт. | 226.46 | руб.
3413 | * | Угольник РРRC (тип3), (Чехия), комб., нар/р, Дн25х1/2" | шт. | 200.04 | руб.
3414 | * | Угольник РРRC (тип3), (Чехия), комб., нар/р, Дн25х3/4" | шт. | 226.46 | руб.
3415 | * | Угольник РРRC (тип3), (Чехия), комб., нар/р, Дн32 х1" | шт. | 406.31 | руб.
3416 | * | Угольник РРRC (тип3), (Чехия), настенный, вн/р, Дн20х1/2" | шт. | 130.83 | руб.
3417 | * | Угольник РРRC (тип3), (Чехия), настенный, вн/р, Дн25х3/4" | шт. | 219.55 | руб.
3418 | * | Угольник РРRC (тип3), (Чехия), с н/г, Дн20х1/2" | шт. | 95.78 | руб.
3419 | * | Угольник РРRC (тип3), (Чехия), с н/г, Дн20х3/4" | шт. | 107.37 | руб.
3420 | * | Угольник РРRC (тип3), (Чехия), с н/г, Дн25х3/4" | шт. | 140.86 | руб.
3421 | * | Фильтр РР (Чехия), Дн20 | шт. | 566.66 | руб.
3422 | * | Фильтр РР (Чехия), Дн25 | шт. | 570.62 | руб.
3423 | * | Фильтр РР (Чехия), Дн32 | шт. | 371.99 | руб.
3424 | * | Фланец свободный для РР, Чехия, Дн 40/32 | шт. | 373.71 | руб.
3425 | * | Фланец свободный для РР, Чехия, Дн 50/40 | шт. | 522.45 | руб.
3426 | * | Фланец свободный для РР, Чехия, Дн 63/50 | шт. | 531.9 | руб.
3427 | * | Фланец свободный для РР, Чехия, Дн 75/65 | шт. | 637.92 | руб.
3428 | * | Фланец свободный для РР, Чехия, Дн 90/80 | шт. | 652.05 | руб.
3429 | * | Фланец свободный для РР, Чехия, Дн110/100 | шт. | 820.8 | руб.
3430 | * | Штуцер-переходник РР с н/гайкой Дн20 х 3/4" | шт. | 45.83 | руб.
3431 | * | Штуцер-переходник РР с н/гайкой Дн25 х1" | шт. | 77.38 | руб.
3432 | * | Штуцер-переходник РР с н/гайкой Дн32 х1, 1/4" | шт. | 130.34 | руб.
Трубы чугунные и фасонные части ВЧШГ
№ | * | Наименование товаров | Ед.изм. | Оптовая
3433 | * | Заглушка ВЧШГ фланц. ГОСТ 5525-88, ЗФ-100 | шт. | 1560 | руб.
3434 | * | Заглушка ВЧШГ фланц. ГОСТ 5525-88, ЗФ-150 | шт. | 3182.4 | руб.
3435 | * | Заглушка ВЧШГ фланц. ГОСТ 5525-88, ЗФ-200 | шт. | 2519.4 | руб.
3436 | * | Заглушка ВЧШГ фланц. ГОСТ 5525-88, ЗФ-250 | шт. | 9808.42 | руб.
3437 | * | Заглушка ВЧШГ фланц. ГОСТ 5525-88, ЗФ-300 | шт. | 4243.2 | руб.
3438 | * | Колено ВЧШГ раструбное, ГОСТ 5525-88, УР-100 | шт. | 7950.7 | руб.
3439 | * | Колено ВЧШГ раструбное, ГОСТ 5525-88, УР-150 | шт. | 12203.18 | руб.
3440 | * | Колено ВЧШГ раструбное, ГОСТ 5525-88, УР-200 | шт. | 16097.64 | руб.
3441 | * | Колено ВЧШГ раструбное, ГОСТ 5525-88, УР-250 | шт. | 21881.65 | руб.
3442 | * | Колено ВЧШГ раструбное, ГОСТ 5525-88, УР-300 | шт. | 27074.27 | руб.
3443 | * | Колено ВЧШГ фланцевое, ГОСТ 5525-88, УФ-100 | шт. | 8751.6 | руб.
3444 | * | Колено ВЧШГ фланцевое, ГОСТ 5525-88, УФ-150 | шт. | 13061.1 | руб.
3445 | * | Колено ВЧШГ фланцевое, ГОСТ 5525-88, УФ-200 | шт. | 23536.5 | руб.
3446 | * | Колено ВЧШГ фланцевое, ГОСТ 5525-88, УФ-250 | шт. | 28654.86 | руб.
3447 | * | Колено ВЧШГ фланцевое, ГОСТ 5525-88, УФ-300 | шт. | 35283.53 | руб.
3448 | * | Манжета рез.для трубы ВЧШГ Ду100 | шт. | 239.2 | руб.
3449 | * | Манжета рез.для трубы ВЧШГ Ду150 | шт. | 309.4 | руб.
3450 | * | Манжета рез.для трубы ВЧШГ Ду200 | шт. | 501.32 | руб.
3451 | * | Манжета рез.для трубы ВЧШГ Ду250 | шт. | 455 | руб.
3452 | * | Манжета рез.для трубы ВЧШГ Ду300 | шт. | 533 | руб.
3453 | * | Отвод ВЧШГ растр.-гладк. ГОСТ 5525-88, ОРГ-100 х 45 | шт. | 4427.51 | руб.
3454 | * | Отвод ВЧШГ растр.-гладк. ГОСТ 5525-88, ОРГ-150 х 45 | шт. | 5463.12 | руб.
3455 | * | Отвод ВЧШГ растр.-гладк. ГОСТ 5525-88, ОРГ-200 х 45 | шт. | 6895.2 | руб.
3456 | * | Отвод ВЧШГ растр.-гладк. ГОСТ 5525-88, ОРГ-250 х 45 | шт. | 11858.42 | руб.
3457 | * | Отвод ВЧШГ растр.-гладк. ГОСТ 5525-88, ОРГ-300 х 45 | шт. | 17558.89 | руб.
3458 | * | Отвод ВЧШГ раструбный ГОСТ 5525-88, ОР-100 х 45 | шт. | 6006 | руб.
3459 | * | Отвод ВЧШГ раструбный ГОСТ 5525-88, ОР-150 х 45 | шт. | 9266.4 | руб.
3460 | * | Отвод ВЧШГ раструбный ГОСТ 5525-88, ОР-200 х 45 | шт. | 9706.32 | руб.
3461 | * | Отвод ВЧШГ раструбный ГОСТ 5525-88, ОР-250 х 45 | шт. | 13144.64 | руб.
3462 | * | Отвод ВЧШГ раструбный ГОСТ 5525-88, ОР-300 х 45 | шт. | 17130.59 | руб.
3463 | * | Патрубок ВЧШГ фланец- гладкий, L= 350мм, ПФГ-100 | шт. | 3598.76 | руб.
3464 | * | Патрубок ВЧШГ фланец- гладкий, L= 350мм, ПФГ-150 | шт. | 6319.72 | руб.
3465 | * | Патрубок ВЧШГ фланец- гладкий, L= 350мм, ПФГ-200 | шт. | 6702.93 | руб.
3466 | * | Патрубок ВЧШГ фланец- гладкий, L= 350мм, ПФГ-250 | шт. | 9092.38 | руб.
3467 | * | Патрубок ВЧШГ фланец- гладкий, L= 350мм, ПФГ-300 | шт. | 12378.21 | руб.
3468 | * | Патрубок ВЧШГ фланец- гладкий, L=1200мм ПФГ-100 | шт. | 5530.75 | руб.
3469 | * | Патрубок ВЧШГ фланец- гладкий, L=1200мм ПФГ-150 | шт. | 7823.4 | руб.
3470 | * | Патрубок ВЧШГ фланец- гладкий, L=1200мм ПФГ-200 | шт. | 11216.63 | руб.
3471 | * | Патрубок ВЧШГ фланец- гладкий, L=1200мм ПФГ-250 | шт. | 12135.55 | руб.
3472 | * | Патрубок ВЧШГ фланец- гладкий, L=1200мм ПФГ-300 | шт. | 14909.54 | руб.
3473 | * | Патрубок ВЧШГ фланец- раструб, ГОСТ 5525-88, ПФР-100 | шт. | 3699.54 | руб.
3474 | * | Патрубок ВЧШГ фланец- раструб, ГОСТ 5525-88, ПФР-150 | шт. | 6572.98 | руб.
3475 | * | Патрубок ВЧШГ фланец- раструб, ГОСТ 5525-88, ПФР-200 | шт. | 9518.03 | руб.
3476 | * | Патрубок ВЧШГ фланец- раструб, ГОСТ 5525-88, ПФР-250 | шт. | 11562.72 | руб.
3477 | * | Патрубок ВЧШГ фланец- раструб, ГОСТ 5525-88, ПФРК-300 | шт. | 11668.8 | руб.
3478 | * | Переход ВЧШГ раструб. ГОСТ5525-88, ХР-150х100 | шт. | 8886.85 | руб.
3479 | * | Переход ВЧШГ раструб. ГОСТ5525-88, ХР-200х100 | шт. | 14670.86 | руб.
3480 | * | Переход ВЧШГ раструб. ГОСТ5525-88, ХР-200х150 | шт. | 13095.58 | руб.
3481 | * | Переход ВЧШГ раструб. ГОСТ5525-88, ХР-300х200 | шт. | 25992.25 | руб.
3482 | * | Переход ВЧШГ фланц. ГОСТ5525-88, ХФ-150х100 | шт. | 8148.27 | руб.
3483 | * | Переход ВЧШГ фланц. ГОСТ5525-88, ХФ-200х100 | шт. | 13279.89 | руб.
3484 | * | Переход ВЧШГ фланц. ГОСТ5525-88, ХФ-200х150 | шт. | 11522.94 | руб.
3485 | * | Переход ВЧШГ фланц. ГОСТ5525-88, ХФ-300х200 | шт. | 23138.7 | руб.
3486 | * | Пожарная подставка раструбная с манжетами, ППР-100 | комп. | 15912 | руб.
3487 | * | Пожарная подставка раструбная, ППР-150 | шт. | 19058.6 | руб.
3488 | * | Пожарная подставка раструбная, ППР-200 | шт. | 20572.89 | руб.
3489 | * | Пожарная подставка фланцевая, ППФ-100 | шт. | 18961.8 | руб.
3490 | * | Пожарная подставка фланцевая, ППФ-150 | шт. | 8222.5 | руб.
3491 | * | Пожарная подставка фланцевая, ППФ-200 | шт. | 19160.7 | руб.
3492 | * | Раструб двойной ВЧШГ ГОСТ5525-88, ДР-100 | шт. | 4538.9 | руб.
3493 | * | Раструб двойной ВЧШГ ГОСТ5525-88, ДР-150 | шт. | 4110.6 | руб.
3494 | * | Раструб двойной ВЧШГ ГОСТ5525-88, ДР-200 | шт. | 5085.21 | руб.
3495 | * | Раструб двойной ВЧШГ ГОСТ5525-88, ДР-250 | шт. | 8367.06 | руб.
3496 | * | Раструб двойной ВЧШГ ГОСТ5525-88, ДР-300 | шт. | 7746.49 | руб.
3497 | * | Тройник ВЧШГ раструб-фланец ГОСТ 5525-88, ТРФ-100 | шт. | 11240.5 | руб.
3498 | * | Тройник ВЧШГ раструб-фланец ГОСТ 5525-88, ТРФ-150 | шт. | 16374.77 | руб.
3499 | * | Тройник ВЧШГ раструб-фланец ГОСТ 5525-88, ТРФ-150х100 | шт. | 13554.37 | руб.
3500 | * | Тройник ВЧШГ раструб-фланец ГОСТ 5525-88, ТРФ-200 | шт. | 21087.38 | руб.
3501 | * | Тройник ВЧШГ раструб-фланец ГОСТ 5525-88, ТРФ-2000х100 | шт. | 14245.22 | руб.
3502 | * | Тройник ВЧШГ раструб-фланец ГОСТ 5525-88, ТРФ-200х150 | шт. | 16890.59 | руб.
3503 | * | Тройник ВЧШГ раструб.-фланц. с пож. подст. ППТРФ-100 с манж. | комп. | 25322.78 | руб.
3504 | * | Тройник ВЧШГ раструб.-фланц. с пож. подст. ППТРФ-150 | шт. | 21083.4 | руб.
3505 | * | Тройник ВЧШГ раструб.-фланц. с пож. подст. ППТРФ-150х100 | шт. | 27649.75 | руб.
3506 | * | Тройник ВЧШГ раструб.-фланц. с пож. подст. ППТРФ-200 | шт. | 18166.2 | руб.
3507 | * | Тройник ВЧШГ раструб.-фланц. с пож. подст. ППТРФ-200х100 | шт. | 21414.9 | руб.
3508 | * | Тройник ВЧШГ раструб.-фланц. с пож. подст. ППТРФ-200х150 | шт. | 25285.49 | руб.
3509 | * | Тройник ВЧШГ раструбный, ГОСТ 5525-88, ТР-100 | шт. | 6890 | руб.
3510 | * | Тройник ВЧШГ раструбный, ГОСТ 5525-88, ТР-150 | шт. | 16380 | руб.
3511 | * | Тройник ВЧШГ раструбный, ГОСТ 5525-88, ТР-150х100 | шт. | 11387.69 | руб.
3512 | * | Тройник ВЧШГ раструбный, ГОСТ 5525-88, ТР-200 | шт. | 18731.08 | руб.
3513 | * | Тройник ВЧШГ раструбный, ГОСТ 5525-88, ТР-200х100 | шт. | 11575.98 | руб.
3514 | * | Тройник ВЧШГ раструбный, ГОСТ 5525-88, ТР-200х150 | шт. | 14600.59 | руб.
3515 | * | Тройник ВЧШГ раструбный, ГОСТ 5525-88, ТР-250 | шт. | 26039.99 | руб.
3516 | * | Тройник ВЧШГ раструбный, ГОСТ 5525-88, ТР-300 | шт. | 29857.54 | руб.
3517 | * | Тройник ВЧШГ фланц. с пож. подст. ППТФ-100 | шт. | 22542 | руб.
3518 | * | Тройник ВЧШГ фланц. с пож. подст. ППТФ-150 | шт. | 23894.52 | руб.
3519 | * | Тройник ВЧШГ фланц. с пож. подст. ППТФ-150х100 | шт. | 26944.32 | руб.
3520 | * | Тройник ВЧШГ фланц. с пож. подст. ППТФ-200 | шт. | 25923.3 | руб.
3521 | * | Тройник ВЧШГ фланц. с пож. подст. ППТФ-200х100 | шт. | 27129.96 | руб.
3522 | * | Тройник ВЧШГ фланц. с пож. подст. ППТФ-200х150 | шт. | 31070 | руб.
3523 | * | Тройник ВЧШГ фланц. с пож. подст. ППТФ-300х200 | шт. | 35502.32 | руб.
3524 | * | Тройник ВЧШГ фланцевый ГОСТ 5525-88, ТФ-100 | шт. | 9056.58 | руб.
3525 | * | Тройник ВЧШГ фланцевый ГОСТ 5525-88, ТФ-150 | шт. | 16044.6 | руб.
3526 | * | Тройник ВЧШГ фланцевый ГОСТ 5525-88, ТФ-150х100 | шт. | 13936.26 | руб.
3527 | * | Тройник ВЧШГ фланцевый ГОСТ 5525-88, ТФ-200 | шт. | 21264.88 | руб.
3528 | * | Тройник ВЧШГ фланцевый ГОСТ 5525-88, ТФ-200х150 | шт. | 15286.13 | руб.
3529 | * | Труба чугунная ВЧШГ с ЦПП, L=6,0м, Ду100х6,0 | шт. | 13965.9 | руб.
3530 | * | Труба чугунная ВЧШГ с ЦПП, L=6,0м, Ду150х6,0 | шт. | 21099 | руб.
3531 | * | Труба чугунная ВЧШГ с ЦПП, L=6,0м, Ду200х6,3 | шт. | 25328.26 | руб.
3532 | * | Труба чугунная ВЧШГ с ЦПП, L=6,0м, Ду250х6,8 | шт. | 36642.06 | руб.
3533 | * | Труба чугунная ВЧШГ с ЦПП, L=6,0м, Ду300х7,2 | шт. | 45529.69 | руб.
Фильтры грубой очистки, грязевики
№ | * | Наименование товаров | Ед.изм. | Оптовая
3534 | * | Грязевик вертикальный под приварку Т=150 Ду 50 исп.1 | шт. | 2819.04 | руб.
3535 | * | Грязевик вертикальный под приварку Т=150 Ду 80 исп.1 | шт. | 129.47 | USD
3536 | * | Грязевик вертикальный под приварку Т=150 Ду100 исп.1 | шт. | 5743.27 | руб.
3537 | * | Грязевик вертикальный под приварку Т=150 Ду150 исп.1 | шт. | 7683.78 | руб.
3538 | * | Грязевик вертикальный под приварку Т=150 Ду200 исп.1 | шт. | 13170.93 | руб.
3539 | * | Грязевик вертикальный фланцевый Т=150 Ду 40 исп.1 | шт. | 4357.08 | руб.
3540 |  | Грязевик вертикальный фланцевый Т=150 Ду 50 исп.1 | шт. | 7917.98 | руб.
3541 | * | Грязевик вертикальный фланцевый Т=150 Ду 65 исп.1 | шт. | 5154.52 | руб.
3542 |  | Грязевик вертикальный фланцевый Т=150 Ду 80 исп.1 | шт. | 10776.92 | руб.
3543 |  | Грязевик вертикальный фланцевый Т=150 Ду100 исп.1 | шт. | 16724.54 | руб.
3544 | * | Грязевик вертикальный фланцевый Т=150 Ду125 исп.1 | шт. | 12707.86 | руб.
3545 | * | Грязевик вертикальный фланцевый Т=150 Ду150 исп.1 | шт. | 12212.93 | руб.
3546 | * | Грязевик вертикальный фланцевый Т=150 Ду200 исп.1 | шт. | 14919.85 | руб.
3547 |  | Фильтр грубой очистки сетчатый Ду15 под пломбу | шт. | 185.36 | руб.
3548 |  | Фильтр грубой очистки сетчатый Ду20 под пломбу | шт. | 379.34 | руб.
3549 |  | Фильтр грубой очистки сетчатый Ду25 под пломбу | шт. | 594.58 | руб.
3550 |  | Фильтр грубой очистки сетчатый Ду32 | шт. | 596.9 | руб.
3551 |  | Фильтр грубой очистки сетчатый Ду40 | шт. | 1109.04 | руб.
3552 |  | Фильтр грубой очистки сетчатый Ду50 | шт. | 1648.67 | руб.
3553 | * | Фильтр очистки магнитный ФММ, Ду25 муфтовый | шт. | 1078.13 | руб.
3554 | * | Фильтр очистки магнитный ФММ, Ду32 муфтовый | шт. | 1529.3 | руб.
3555 | * | Фильтр очистки магнитный ФММ, Ду40 муфтовый | шт. | 1381.73 | руб.
3556 |  | Фильтр очистки магнитный фланцевый ФМФ, Ду 50 | шт. | 1624 | руб.
3557 |  | Фильтр очистки магнитный фланцевый ФМФ, Ду 65 | шт. | 3092.64 | руб.
3558 |  | Фильтр очистки магнитный фланцевый ФМФ, Ду 80 | шт. | 2532.12 | руб.
3559 |  | Фильтр очистки магнитный фланцевый ФМФ, Ду100 | шт. | 3860.14 | руб.
3560 | * | Фильтр очистки магнитный фланцевый ФМФ, Ду150 | шт. | 7089.88 | руб.
3561 | * | Фильтр очистки магнитный фланцевый ФМФ, Ду200 | шт. | 173.53 | USD
3562 |  | Фильтр промывной с 2 манометрами Itap 189, Ду15 | шт. | 62.22 | EUR
3563 |  | Фильтр промывной с 2 манометрами Itap 189, Ду20 | шт. | 64.7 | EUR
3564 |  | Фильтр самопромывной с манометром ALT-Z Ду15 | шт. | 24.08 | USD
3565 | * | Фильтр самопромывной с манометром ALT-Z Ду20 | шт. | 29.3 | USD
3566 |  | Фильтр грубой очистки сетчатый TECOFI, Ру16, Т<180, Ду 15 фланцевый | шт. | 16.14 | EUR
3567 |  | Фильтр грубой очистки сетчатый TECOFI, Ру16, Т<180, Ду 20 фланцевый | шт. | 23.33 | EUR
3568 |  | Фильтр грубой очистки сетчатый TECOFI, Ру16, Т<180, Ду 25 фланцевый | шт. | 1778.04 | руб.
3569 |  | Фильтр грубой очистки сетчатый TECOFI, Ру16, Т<180, Ду 32 фланцевый | шт. | 37.12 | EUR
3570 |  | Фильтр грубой очистки сетчатый TECOFI, Ру16, Т<180, Ду 40 фланцевый | шт. | 55.41 | EUR
3571 |  | Фильтр грубой очистки сетчатый TECOFI, Ру16, Т<180, Ду 50 фланцевый | шт. | 6246.03 | руб.
3572 |  | Фильтр грубой очистки сетчатый TECOFI, Ру16, Т<180, Ду 65 фланцевый | шт. | 63.16 | EUR
3573 |  | Фильтр грубой очистки сетчатый TECOFI, Ру16, Т<180, Ду 80 фланцевый | шт. | 82.8 | EUR
3574 |  | Фильтр грубой очистки сетчатый TECOFI, Ру16, Т<180, Ду100 фланцевый | шт. | 122.71 | EUR
3575 |  | Фильтр грубой очистки сетчатый TECOFI, Ру16, Т<180, Ду125 фланцевый | шт. | 11181.41 | руб.
3576 |  | Фильтр грубой очистки сетчатый TECOFI, Ру16, Т<180, Ду150 фланцевый | шт. | 202.29 | EUR
3577 |  | Фильтр грубой очистки сетчатый TECOFI, Ру16, Т<180, Ду200 фланцевый | шт. | 362 | EUR
3578 |  | Фильтр грубой очистки сетчатый TECOFI, Ру16, Т<180, Ду300 фланцевый | шт. | 935.86 | EUR
3579 |  | Фильтр грубой очистки сетчатый TECOFI, Ру16, Т<180, Ду400 фланцевый | шт. | 3725.77 | EUR
Фильтры для очистки питьевой воды
№ | * | Наименование товаров | Ед.изм. | Оптовая
3580 | * | Картридж для фильтра Atoll А-302Е, 2-х ступ. | комп. |  | EUR
3581 | * | Картридж для фильтра Atoll А-303Е, 3-х ступ. | комп. |  | EUR
3582 | * | Фильтр для очистки воды Atoll А-211Е, 2-ух ступенчатый | комп. |  | EUR
3583 | * | Фильтр для очистки воды Atoll А-313Е, 3-х ступенчатый | комп. |  | EUR
Система канализации и дренажа
Люки, колодцы полимерно-песчаные ПП
№ | * | Наименование товаров | Ед.изм. | Оптовая
3584 |  | Горловина-конус колодца d=1065, полимерно-песчаная, Н=140 | шт. | 2028.6 | руб.
3585 |  | Днище колодца полимерно-песчаное, d=1100 х 30мм | шт. | 1575 | руб.
3586 |  | Кольцо колодца полимерно-песчаное, d=1100/1110, Н=200-210 | шт. | 1575 | руб.
3587 |  | Люк полимерно-песчаный ПП-630 "ЛМ" по ТУ, 1,5т,ЗЕЛЕНЫЙ | шт. | 1043.28 | руб.
3588 |  | Люк полимерно-песчаный ПП-630 "ЛМ" по ТУ, 1,5т, ЧЕРНЫЙ | шт. | 966 | руб.
3589 |  | Люк полимерно-песчаный ПП-630 "Л", по ТУ, 3т, ЧЕРНЫЙ | шт. | 1400.78 | руб.
3590 |  | Люк полимерно-песчаный ПП-630 "Л", по ТУ, 3т, ЗЕЛЕНЫЙ | шт. | 1223.21 | руб.
3591 | * | Люк полимерно-песчаный ППЛ легкий, по ТУ, 3т, с зап. уст-вом | шт. | 1928.78 | руб.
3592 |  | Люк полимерный ПП-630 тяжелый, по ТУ, 15т, черный | шт. | 2743.44 | руб.
3593 | * | Люк полимерный ПП-630 ГТС легкий, по ТУ, 3т черный | шт. | 1884.96 | руб.
3594 |  | Люк полимерный ППУ-630 магистральный, по ТУ, 25т, черный | шт. | 3361.68 | руб.
3595 |  | Люк полимерный ПП-630 средний, по ТУ, 6т, черный | шт. | 2289.5 | руб.
Трубы и фасон. части из НПВХ для наруж. канал.
№ | * | Наименование товаров | Ед.изм. | Оптовая
3596 |  | Заглушка НПВХ кор. для нар. б/н Дн110 | шт. | 58.66 | руб.
3597 |  | Заглушка НПВХ кор. для нар. б/н Дн160 | шт. | 105 | руб.
3598 |  | Заглушка НПВХ кор. для нар. б/н Дн200 | шт. | 410.48 | руб.
3599 | * | Заглушка НПВХ кор. для нар. б/н Дн250 | шт. | 1206.44 | руб.
3600 | * | Заглушка НПВХ кор. для нар. б/н Дн315 | шт. | 2241.32 | руб.
3601 | * | Заглушка НПВХ кор. для нар. б/н Дн400 | шт. | 2513.28 | руб.
3602 | * | Заглушка НПВХ кор. для нар. б/н Дн500 | шт. | 8111.04 | руб.
3603 |  | Клапан НПВХ обратный, Дн110 | шт. | 1884.82 | руб.
3604 | * | Клапан НПВХ обратный, Дн160 | шт. | 5544 | руб.
3605 | * | Клапан НПВХ обратный, Дн200 | шт. | 5140.8 | руб.
3606 | * | Клапан НПВХ обратный, Дн315 | шт. | 14165.76 | руб.
3607 |  | Муфта НПВХ для н/к б/н ремонтная Дн110 | шт. | 95.13 | руб.
3608 |  | Муфта НПВХ для н/к б/н ремонтная Дн160 | шт. | 234.02 | руб.
3609 |  | Муфта НПВХ для н/к б/н ремонтная Дн200 | шт. | 900.34 | руб.
3610 | * | Муфта НПВХ кор. б/н Дн250 | шт. | 1285.2 | руб.
3611 | * | Муфта НПВХ кор. б/н Дн315 | шт. | 3960.97 | руб.
3612 | * | Муфта НПВХ кор. б/н Дн400 | шт. | 4398.24 | руб.
3613 | * | Муфта НПВХ кор. б/н Дн500 | шт. | 15708 | руб.
3614 |  | Отвод НПВХ кор. б/н для н/к Дн110х15 | шт. | 94.75 | руб.
3615 |  | Отвод НПВХ кор. б/н для н/к Дн110х30 | шт. | 94.75 | руб.
3616 |  | Отвод НПВХ кор. б/н для н/к Дн110х45 | шт. | 99.4 | руб.
3617 | * | Отвод НПВХ кор. б/н для н/к Дн110х67 | шт. | 281.12 | руб.
3618 |  | Отвод НПВХ кор. б/н для н/к Дн110х87 | шт. | 98.8 | руб.
3619 | * | Отвод НПВХ кор. б/н для н/к Дн160х15 | шт. | 562.1 | руб.
3620 | * | Отвод НПВХ кор. б/н для н/к Дн160х30 | шт. | 643.58 | руб.
3621 |  | Отвод НПВХ кор. б/н для н/к Дн160х45 | шт. | 261.91 | руб.
3622 | * | Отвод НПВХ кор. б/н для н/к Дн160х67 | шт. | 596.12 | руб.
3623 |  | Отвод НПВХ кор. б/н для н/к Дн160х87 | шт. | 427 | руб.
3624 | * | Отвод НПВХ кор. б/н для н/к Дн200х30 | шт. | 576.8 | руб.
3625 |  | Отвод НПВХ кор. б/н для н/к Дн200х45 | шт. | 1164.91 | руб.
3626 | * | Отвод НПВХ кор. б/н для н/к Дн200х67 | шт. | 1367.86 | руб.
3627 |  | Отвод НПВХ кор. б/н для н/к Дн200х87 | шт. | 1602.05 | руб.
3628 | * | Отвод НПВХ кор. б/н для н/к Дн250х45 | шт. | 1887.3 | руб.
3629 | * | Отвод НПВХ кор. б/н для н/к Дн250х87 | шт. | 1832.33 | руб.
3630 | * | Отвод НПВХ кор. б/н для н/к Дн315х45 | шт. | 3834.19 | руб.
3631 | * | Отвод НПВХ кор. б/н для н/к Дн315х87 | шт. | 4524.13 | руб.
3632 | * | Отвод НПВХ кор. б/н для н/к Дн400х45 | шт. | 6283.2 | руб.
3633 | * | Отвод НПВХ кор. б/н для н/к Дн400х87 | шт. | 9253.44 | руб.
3634 | * | Отвод НПВХ кор. б/н для н/к Дн500х45 | шт. | 19763.52 | руб.
3635 | * | Отвод НПВХ кор. б/н для н/к Дн500х87 | шт. | 22491 | руб.
3636 |  | Переход НПВХ кор. б/н для н/к Дн160х110 | шт. | 279.41 | руб.
3637 |  | Переход НПВХ кор. б/н для н/к Дн200х160 | шт. | 815.14 | руб.
3638 | * | Переход НПВХ кор. б/н для н/к Дн200х250 | шт. | 1699.08 | руб.
3639 | * | Переход НПВХ кор. б/н для н/к Дн315х250 | шт. | 2306.44 | руб.
3640 | * | Переход НПВХ кор. б/н для н/к Дн400х315 | шт. | 8867.88 | руб.
3641 | * | Переход НПВХ кор. б/н для н/к Дн500х400 | шт. | 14779.8 | руб.
3642 |  | Переход НПВХ/чугун для н/к с прокл. Дн160х175 | шт. | 295.44 | руб.
3643 | * | Ревизия НПВХ Ostendorf для н/к Дн110 | шт. | 15.87 | EUR
3644 | * | Ревизия НПВХ Ostendorf для н/к Дн160 | шт. | 1348.34 | руб.
3645 | * | Ревизия НПВХ Ostendorf для н/к Дн200 | шт. | 41.43 | EUR
3646 |  | Ревизия НПВХ кор. б/н для н/к Дн110 | шт. | 558.6 | руб.
3647 |  | Ревизия НПВХ кор. б/н для н/к Дн160 | шт. | 1392.72 | руб.
3648 | * | Ревизия НПВХ кор. б/н для н/к Дн200 | шт. | 2993.09 | руб.
3649 | * | Ревизия НПВХ кор. б/н для н/к Дн250 | шт. | 4237.02 | руб.
3650 |  | Тройник НПВХ кор. б/н для н/к Дн110х110х45 | шт. | 199.21 | руб.
3651 |  | Тройник НПВХ кор. б/н для н/к Дн110х110х87 | шт. | 208.6 | руб.
3652 |  | Тройник НПВХ кор. б/н для н/к Дн160х110х45 | шт. | 794.47 | руб.
3653 |  | Тройник НПВХ кор. б/н для н/к Дн160х110х87 | шт. | 681.8 | руб.
3654 |  | Тройник НПВХ кор. б/н для н/к Дн160х160х45 | шт. | 899.5 | руб.
3655 |  | Тройник НПВХ кор. б/н для н/к Дн160х160х87 | шт. | 1066.8 | руб.
3656 | * | Тройник НПВХ кор. б/н для н/к Дн200х110х45 | шт. | 1421 | руб.
3657 | * | Тройник НПВХ кор. б/н для н/к Дн200х110х87 | шт. | 1936.2 | руб.
3658 | * | Тройник НПВХ кор. б/н для н/к Дн200х160х45 | шт. | 1692.6 | руб.
3659 | * | Тройник НПВХ кор. б/н для н/к Дн200х160х87 | шт. | 2388.96 | руб.
3660 | * | Тройник НПВХ кор. б/н для н/к Дн200х200х45 | шт. | 2280.6 | руб.
3661 | * | Тройник НПВХ кор. б/н для н/к Дн200х200х87 | шт. | 2401 | руб.
3662 | * | Тройник НПВХ кор. б/н для н/к Дн250х110х45 | шт. | 1542.24 | руб.
3663 | * | Тройник НПВХ кор. б/н для н/к Дн250х110х87 | шт. | 1542.24 | руб.
3664 | * | Тройник НПВХ кор. б/н для н/к Дн250х160х45 | шт. | 2227.68 | руб.
3665 | * | Тройник НПВХ кор. б/н для н/к Дн250х160х87 | шт. | 1999.2 | руб.
3666 | * | Тройник НПВХ кор. б/н для н/к Дн250х200х45 | шт. | 2741.76 | руб.
3667 | * | Тройник НПВХ кор. б/н для н/к Дн250х200х87 | шт. | 2284.8 | руб.
3668 | * | Тройник НПВХ кор. б/н для н/к Дн250х250х45 | шт. | 2798.88 | руб.
3669 | * | Тройник НПВХ кор. б/н для н/к Дн250х250х87 | шт. | 3358.66 | руб.
3670 | * | Тройник НПВХ кор. б/н для н/к Дн315х110х45 | шт. | 2570.4 | руб.
3671 | * | Тройник НПВХ кор. б/н для н/к Дн315х110х87 | шт. | 4420.82 | руб.
3672 | * | Тройник НПВХ кор. б/н для н/к Дн315х160х45 | шт. | 3027.36 | руб.
3673 | * | Тройник НПВХ кор. б/н для н/к Дн315х160х87 | шт. | 3084.48 | руб.
3674 | * | Тройник НПВХ кор. б/н для н/к Дн315х200х45 | шт. | 3769.92 | руб.
3675 | * | Тройник НПВХ кор. б/н для н/к Дн315х200х87 | шт. | 6032.17 | руб.
3676 | * | Тройник НПВХ кор. б/н для н/к Дн315х250х45 | шт. | 3884.16 | руб.
3677 | * | Тройник НПВХ кор. б/н для н/к Дн315х250х87 | шт. | 4055.52 | руб.
3678 | * | Тройник НПВХ кор. б/н для н/к Дн315х315х45 | шт. | 6511.68 | руб.
3679 | * | Тройник НПВХ кор. б/н для н/к Дн315х315х87 | шт. | 8841.64 | руб.
3680 | * | Тройник НПВХ кор. б/н для н/к Дн400х315х45 | шт. | 11081.28 | руб.
3681 | * | Тройник НПВХ кор. б/н для н/к Дн400х315х87 | шт. | 11024.16 | руб.
3682 | * | Тройник НПВХ кор. б/н для н/к Дн400х400х45 | шт. | 11195.52 | руб.
3683 | * | Тройник НПВХ кор. б/н для н/к Дн400х400х87 | шт. | 11309.76 | руб.
3684 | * | Труба НПВХ кор, Россия, б/н для н/к Дн110х3,2х1000 | шт. | 434.62 | руб.
3685 | * | Труба НПВХ кор, Россия, б/н для н/к Дн110х3,2х2000 | шт. | 833.95 | руб.
3686 | * | Труба НПВХ кор, Россия, б/н для н/к Дн110х3,2х3000 | шт. | 1233.46 | руб.
3687 |  | Труба НПВХ кор, Россия, б/н для н/к Дн110х3,2х4000 | шт. | 1624.73 | руб.
3688 | * | Труба НПВХ кор, Россия, б/н для н/к Дн110х3,2х5000 | шт. | 799.34 | руб.
3689 | * | Труба НПВХ кор, Россия, б/н для н/к Дн110х3,2х6060 | шт. | 2667.56 | руб.
3690 |  | Труба НПВХ кор, Россия, б/н для н/к Дн160х4,0х1000 | шт. | 609 | руб.
3691 |  | Труба НПВХ кор, Россия, б/н для н/к Дн160х4,0х2000 | шт. | 1393.9 | руб.
3692 |  | Труба НПВХ кор, Россия, б/н для н/к Дн160х4,0х3000 | шт. | 1736.28 | руб.
3693 |  | Труба НПВХ кор, Россия, б/н для н/к Дн160х4,0х4000 | шт. | 2252.38 | руб.
3694 | * | Труба НПВХ кор, Россия, б/н для н/к Дн160х4,0х6080 | шт. | 4978.4 | руб.
3695 |  | Труба НПВХ кор, Россия, б/н для н/к Дн200х4.9х1200 | шт. | 1422.4 | руб.
3696 |  | Труба НПВХ кор, Россия, б/н для н/к Дн200х4.9х2000 | шт. | 2393.16 | руб.
3697 | * | Труба НПВХ кор, Россия, б/н для н/к Дн200х4.9х3000 | шт. | 3500.42 | руб.
3698 | * | Труба НПВХ кор, Россия, б/н для н/к Дн200х4.9х4000 | шт. | 4653.77 | руб.
3699 | * | Труба НПВХ кор, Россия, б/н для н/к Дн200х4.9х6090 | шт. | 6895 | руб.
3700 | * | Труба НПВХ кор, Россия, б/н для н/к Дн250х6,2х1200 | шт. | 1398.46 | руб.
3701 | * | Труба НПВХ кор, Россия, б/н для н/к Дн250х6,2х2000 | шт. | 2481.22 | руб.
3702 | * | Труба НПВХ кор, Россия, б/н для н/к Дн250х6,2х3000 | шт. | 4694.59 | руб.
3703 | * | Труба НПВХ кор, Россия, б/н для н/к Дн250х6,2х4000 | шт. | 3742.31 | руб.
3704 | * | Труба НПВХ кор, Россия, б/н для н/к Дн250х6,2х6130 | шт. | 5698.2 | руб.
3705 | * | Труба НПВХ кор, Россия, б/н для н/к Дн315х7,7х1200 | шт. | 2907.03 | руб.
3706 | * | Труба НПВХ кор, Россия, б/н для н/к Дн315х7,7х2000 | шт. | 5638.7 | руб.
3707 | * | Труба НПВХ кор, Россия, б/н для н/к Дн315х7,7х3000 | шт. | 8173.12 | руб.
3708 | * | Труба НПВХ кор, Россия, б/н для н/к Дн315х7,7х6140 | шт. | 9969.29 | руб.
3709 | * | Труба НПВХ кор, Россия, б/н для н/к Дн400х9,8х1200 | шт. | 2822.88 | руб.
3710 | * | Труба НПВХ кор, Россия, б/н для н/к Дн400х9,8х2000 | шт. | 4583.99 | руб.
3711 | * | Труба НПВХ кор, Россия, б/н для н/к Дн400х9,8х3000 | шт. | 6720.63 | руб.
3712 | * | Труба НПВХ кор, Россия, б/н для н/к Дн400х9,8х6150 | шт. | 23301.77 | руб.
3713 | * | Труба НПВХ кор, Россия, б/н для н/к Дн500х12,3х3000 | шт. | 10732.93 | руб.
3714 | * | Труба НПВХ кор, Россия, б/н для н/к Дн500х12,3х6160 | шт. | 21372.44 | руб.
Трубы и фасонные части из РР (Россия) для внутр. канал.
№ | * | Наименование товаров | Ед.изм. | Оптовая
3715 |  | Заглушка РР (Россия) канал. Дн 40 | шт. | 7.73 | руб.
3716 |  | Заглушка РР (Россия) канал. Дн 50 | шт. | 12.26 | руб.
3717 |  | Заглушка РР (Россия) канал. Дн110 | шт. | 33.26 | руб.
3718 |  | Клапан РР обратный д/канал 419329, Дн 50 | шт. | 1370.54 | руб.
3719 |  | Клапан-аэратор РР фановый, Дн 50 | шт. | 79.8 | руб.
3720 |  | Клапан-аэратор РР фановый, Дн110 | шт. | 331.3 | руб.
3721 | * | Колено с отводом РР (Россия) канал. Дн110х50х87 вверх 417102 | шт. | 165.2 | руб.
3722 | * | Колено с отводом РР (Россия) канал. Дн110х50х87 назад 417384 | шт. | 165.2 | руб.
3723 |  | Крестовина РР (Россия) канал. Дн110х 50х87 2-ух пл. левая | шт. | 328.78 | руб.
3724 |  | Крестовина РР канал. Дн 50х 50х 45 | шт. | 97.94 | руб.
3725 |  | Крестовина РР канал. Дн 50х 50х 87 | шт. | 85.34 | руб.
3726 |  | Крестовина РР канал. Дн110х 50х50х87 (410291) | шт. | 166.88 | руб.
3727 |  | Крестовина РР канал. Дн110х110х45 | шт. | 277.2 | руб.
3728 |  | Крестовина РР канал. Дн110х110х87 | шт. | 331.1 | руб.
3729 | * | Манжета уплотн. перех. с ЧК 50 на РР Дн 73хДу40 | шт. | 15.29 | руб.
3730 |  | Манжета уплотн. перех. с ЧК 50 на РР Дн 73хДу50 | шт. | 40.15 | руб.
3731 |  | Манжета уплотн. перех. с ЧК100 на РР Дн123хДу110 | шт. | 57.62 | руб.
3732 |  | Манжета уплотн. удлин. Дн40хДу25 для РР | шт. | 16.3 | руб.
3733 | * | Манжета уплотн. удлин. Дн40хДу32 для РР | шт. | 9.74 | руб.
3734 |  | Манжета уплотн. удлин. Дн50хДу25 для РР | шт. | 20.66 | руб.
3735 |  | Манжета уплотн. удлин. Дн50хДу32 для РР | шт. | 19.49 | руб.
3736 |  | Манжета уплотн. удлин. Дн50хДу40 для РР | шт. | 17.3 | руб.
3737 | * | Муфта противопожарная "ОГРАКС-ПМ- 50/40" белая | шт. | 225.46 | руб.
3738 | * | Муфта противопожарная "ОГРАКС-ПМ-110/60" белая | шт. | 323.68 | руб.
3739 |  | Муфта РР- Н (Россия) ремон. канал. Дн 50 | шт. | 37.13 | руб.
3740 |  | Муфта РР- Н (Россия) ремон. канал. Дн110 | шт. | 93.91 | руб.
3741 |  | Отвод РР (Россия) канал. Дн 40х45 | шт. | 29.74 | руб.
3742 |  | Отвод РР (Россия) канал. Дн 40х87 | шт. | 30.58 | руб.
3743 |  | Отвод РР (Россия) канал. Дн 50х45 | шт. | 25.7 | руб.
3744 |  | Отвод РР (Россия) канал. Дн 50х87 | шт. | 26.71 | руб.
3745 |  | Отвод РР (Россия) канал. Дн110х45 | шт. | 93.41 | руб.
3746 |  | Отвод РР (Россия) канал. Дн110х87 | шт. | 100.1 | руб.
3747 |  | Отвод РР(Россия) канал. Дн110х 50х87 2-ух пл. левый 411120 | шт. | 215.71 | руб.
3748 |  | Отвод РР(Россия) канал. Дн110х 50х87 2-ух пл. прав. 411119 | шт. | 215.71 | руб.
3749 |  | Патрубок компенс. РР (Россия) Дн 50 | шт. | 51.91 | руб.
3750 |  | Патрубок компенс. РР (Россия) Дн110 | шт. | 129.02 | руб.
3751 |  | Переход РР (Россия) канал. Дн110х50 | шт. | 72.74 | руб.
3752 |  | Переход РР (Россия) канал. на чугун Дн 50 с манжетой | шт. | 32.42 | руб.
3753 |  | Переход РР (Россия) канал. на чугун Дн110 с манжетой | шт. | 68.88 | руб.
3754 |  | Ревизия РР (Россия) Дн 50 | шт. | 34.56 | руб.
3755 |  | Ревизия РР (Россия) Дн110 | шт. | 187.28 | руб.
3756 | * | Трап РР 150х150 вертик. слив Дн 50 (416030) | шт. | 44.27 | руб.
3757 | * | Трап РР 150х150 вертик. слив Дн110 (417450) | шт. | 98.62 | руб.
3758 | * | Трап РР 150х150 гориз. слив Дн 50 (417776) | шт. | 51.09 | руб.
3759 | * | Трап РР 150х150 гориз. слив Дн110 (417434) | шт. | 109.2 | руб.
3760 |  | Трап РР 100х100 верт. слив Дн 50 с нерж. решет. | шт. | 379.68 | руб.
3761 | * | Трап РР 100х100 гориз. слив Дн 50 с нерж. решет. | шт. | 303.1 | руб.
3762 |  | Трап РР 150х150 верт. слив Дн 50 с нерж. решет. | шт. | 453.32 | руб.
3763 |  | Трап РР 150х150 верт. слив Дн110 с нерж. решет. | шт. | 453.26 | руб.
3764 |  | Трап РР 150х150 гориз. слив Дн 50 с нерж. решет. | шт. | 483 | руб.
3765 |  | Трап РР 150х150 гориз. слив Дн110 с нерж. решет. | шт. | 708.82 | руб.
3766 |  | Тройник РР (Россия) канал. Дн 40х 40х 45 | шт. | 48.06 | руб.
3767 |  | Тройник РР (Россия) канал. Дн 40х 40х 87 | шт. | 37.63 | руб.
3768 | * | Тройник РР (Россия) канал. Дн 50х 40х 45 | шт. | 37.52 | руб.
3769 | * | Тройник РР (Россия) канал. Дн 50х 40х 87 | шт. | 44.69 | руб.
3770 |  | Тройник РР (Россия) канал. Дн 50х 50х 45 | шт. | 60.82 | руб.
3771 |  | Тройник РР (Россия) канал. Дн 50х 50х 87 | шт. | 53.59 | руб.
3772 |  | Тройник РР (Россия) канал. Дн110х 50х 45 | шт. | 114.91 | руб.
3773 |  | Тройник РР (Россия) канал. Дн110х 50х 87 | шт. | 114.91 | руб.
3774 |  | Тройник РР (Россия) канал. Дн110х110х 45 | шт. | 172.76 | руб.
3775 |  | Тройник РР (Россия) канал. Дн110х110х 87 | шт. | 155.96 | руб.
3776 | * | Труба РР (Россия) канал. Дн 40х 150 | шт. | 33.26 | руб.
3777 |  | Труба РР (Россия) канал. Дн 40х 250 | шт. | 55.78 | руб.
3778 |  | Труба РР (Россия) канал. Дн 40х 500 | шт. | 72.91 | руб.
3779 | * | Труба РР (Россия) канал. Дн 40х 750 | шт. | 64.18 | руб.
3780 |  | Труба РР (Россия) канал. Дн 40х1000 | шт. | 94.78 | руб.
3781 | * | Труба РР (Россия) канал. Дн 40х1500 | шт. | 118.3 | руб.
3782 |  | Труба РР (Россия) канал. Дн 40х2000 | шт. | 161.11 | руб.
3783 |  | Труба РР (Россия) канал. Дн 50х1,8х 150 | шт. | 49.73 | руб.
3784 |  | Труба РР (Россия) канал. Дн 50х1,8х 250 | шт. | 50.23 | руб.
3785 |  | Труба РР (Россия) канал. Дн 50х1,8х 500 | шт. | 69.05 | руб.
3786 |  | Труба РР (Россия) канал. Дн 50х1,8х 750 | шт. | 72.24 | руб.
3787 |  | Труба РР (Россия) канал. Дн 50х1,8х1000 | шт. | 114.58 | руб.
3788 |  | Труба РР (Россия) канал. Дн 50х1,8х1500 | шт. | 157.42 | руб.
3789 |  | Труба РР (Россия) канал. Дн 50х1,8х2000 | шт. | 192.86 | руб.
3790 |  | Труба РР (Россия) канал. Дн 50х1,8х3000 | шт. | 280.9 | руб.
3791 |  | Труба РР (Россия) канал. Дн110х2,7х 150 | шт. | 73.08 | руб.
3792 |  | Труба РР (Россия) канал. Дн110х2,7х 250 | шт. | 147.67 | руб.
3793 |  | Труба РР (Россия) канал. Дн110х2,7х 500 | шт. | 234.28 | руб.
3794 |  | Труба РР (Россия) канал. Дн110х2,7х 750 | шт. | 217.06 | руб.
3795 |  | Труба РР (Россия) канал. Дн110х2,7х1000 | шт. | 360.36 | руб.
3796 |  | Труба РР (Россия) канал. Дн110х2,7х1500 | шт. | 412.1 | руб.
3797 |  | Труба РР (Россия) канал. Дн110х2,7х2000 | шт. | 542.81 | руб.
3798 |  | Труба РР (Россия) канал. Дн110х2,7х3000 | шт. | 858.82 | руб.
Трубы и фасонные части из РР Ostendorf для внутр. канал.
№ | * | Наименование товаров | Ед.изм. | Оптовая
3799 | * | Заглушка РР Ostendorf канал. Дн 40 | шт. | 0.16 | EUR
3800 | * | Заглушка РР Ostendorf канал. Дн 50 | шт. | 0.2 | EUR
3801 | * | Заглушка РР Ostendorf канал. Дн110 | шт. | 0.59 | EUR
3802 | * | Крестовина РР Ostendorf канал. Дн 50х 50х 67 | шт. | 3.87 | EUR
3803 | * | Крестовина РР Ostendorf канал. Дн110х 50х67 | шт. | 322.76 | руб.
3804 | * | Крестовина РР Ostendorf канал. Дн110х110х67 | шт. | 4.11 | EUR
3805 | * | Крестовина РР Ostendorf канал. Дн110х110х67 2-ух пл. | шт. | 6.83 | EUR
3806 | * | Муфта РР-Н Ostendorf канал. ремонтн.Дн 40 | шт. | 0.63 | EUR
3807 | * | Муфта РР-Н Ostendorf канал. ремонтн.Дн 50 | шт. | 0.46 | EUR
3808 | * | Муфта РР-Н Ostendorf канал. ремонтн.Дн110 | шт. | 0.93 | EUR
3809 | * | Отвод РР Ostendorf канал. Дн 40х45 | шт. | 0.34 | EUR
3810 | * | Отвод РР Ostendorf канал. Дн 40х87 | шт. | 0.34 | EUR
3811 | * | Отвод РР Ostendorf канал. Дн 50х30 | шт. | 0.39 | EUR
3812 | * | Отвод РР Ostendorf канал. Дн 50х45 | шт. | 19.17 | руб.
3813 | * | Отвод РР Ostendorf канал. Дн 50х87 | шт. | 0.29 | EUR
3814 | * | Отвод РР Ostendorf канал. Дн110х30 | шт. | 1.36 | EUR
3815 | * | Отвод РР Ostendorf канал. Дн110х45 | шт. | 58.94 | руб.
3816 | * | Отвод РР Ostendorf канал. Дн110х87 | шт. | 69.27 | руб.
3817 | * | Патрубок компенсац. РР Ostendorf, Дн 50 | шт. | 1.44 | EUR
3818 | * | Патрубок компенсац. РР Ostendorf, Дн110 | шт. | 2.06 | EUR
3819 | * | Переход РР Ostendorf канал. Дн 50х40 | шт. | 0.36 | EUR
3820 | * | Переход РР Ostendorf канал. Дн110х50 | шт. | 0.81 | EUR
3821 | * | Переход РР Ostendorf канал. на чугун Дн 50 | шт. | 1.39 | EUR
3822 | * | Переход РР Ostendorf канал. на чугун Дн110 | шт. | 185.35 | руб.
3823 | * | Ревизия РР Ostendorf Дн 50 | шт. | 2.37 | EUR
3824 | * | Ревизия РР Ostendorf Дн110 | шт. | 198.07 | руб.
3825 | * | Тройник РР Ostendorf канал. Дн 40х 40х 45 | шт. | 0.83 | EUR
3826 | * | Тройник РР Ostendorf канал. Дн 40х 40х 87 | шт. | 0.79 | EUR
3827 | * | Тройник РР Ostendorf канал. Дн 50х 40х 45 | шт. | 0.93 | EUR
3828 | * | Тройник РР Ostendorf канал. Дн 50х 40х 87 | шт. | 0.99 | EUR
3829 | * | Тройник РР Ostendorf канал. Дн 50х 50х 45 | шт. | 38.3 | руб.
3830 | * | Тройник РР Ostendorf канал. Дн 50х 50х 87 | шт. | 0.57 | EUR
3831 | * | Тройник РР Ostendorf канал. Дн110х 50х 45 | шт. | 1.09 | EUR
3832 | * | Тройник РР Ostendorf канал. Дн110х 50х 87 | шт. | 81.06 | руб.
3833 | * | Тройник РР Ostendorf канал. Дн110х110х 45 | шт. | 1.69 | EUR
3834 | * | Тройник РР Ostendorf канал. Дн110х110х 87 | шт. | 111.99 | руб.
3835 | * | Труба РР Ostendorf канал., Дн 40х 250 | шт. | 0.44 | EUR
3836 | * | Труба РР Ostendorf канал., Дн 40х 500 | шт. | 0.7 | EUR
3837 | * | Труба РР Ostendorf канал., Дн 40х 750 | шт. | 0.74 | EUR
3838 | * | Труба РР Ostendorf канал., Дн 40х1000 | шт. | 0.81 | EUR
3839 | * | Труба РР Ostendorf канал., Дн 40х1500 | шт. | 1.16 | EUR
3840 | * | Труба РР Ostendorf канал., Дн 40х2000 | шт. | 1.81 | EUR
3841 | * | Труба РР Ostendorf канал., Дн 50х250 | шт. | 42.4 | руб.
3842 | * | Труба РР Ostendorf канал., Дн 50х500 | шт. | 54.6 | руб.
3843 | * | Труба РР Ostendorf канал., Дн 50х 750 | шт. | 68.24 | руб.
3844 | * | Труба РР Ostendorf канал., Дн 50х1000 | шт. | 85.94 | руб.
3845 | * | Труба РР Ostendorf канал., Дн 50х1250 | шт. | 119.98 | руб.
3846 | * | Труба РР Ostendorf канал., Дн 50х2000 | шт. | 2.24 | EUR
3847 | * | Труба РР Ostendorf канал., Дн110х 250 | шт. | 1.54 | EUR
3848 | * | Труба РР Ostendorf канал., Дн110х 500 | шт. | 149.97 | руб.
3849 | * | Труба РР Ostendorf канал., Дн110х 750 | шт. | 201.87 | руб.
3850 | * | Труба РР Ostendorf канал., Дн110х1000 | шт. | 3.44 | EUR
3851 | * | Труба РР Ostendorf канал., Дн110х1500 | шт. | 5.1 | EUR
3852 | * | Труба РР Ostendorf канал., Дн110х2000 | шт. | 411.1 | руб.
Трубы и фасонные части из РР REHAU для внутр. канал.
№ | * | Наименование товаров | Ед.изм. | Оптовая
3853 | * | Заглушка РР RAUPIANO REHAU Дн 50 | шт. | 0.87 | EUR
3854 | * | Заглушка РР RAUPIANO REHAU Дн110 | шт. | 2.12 | EUR
3855 | * | Крестовина 2-ух пл. РР RAUPIANO REHAU канал., Дн110х110х110х87 | шт. | 41.32 | EUR
3856 | * | Крестовина РР RAUPIANO REHAU канал., Дн110х110х110х45 | шт. | 14.24 | EUR
3857 | * | Крестовина РР RAUPIANO REHAU канал., Дн110х110х110х87 | шт. | 14.04 | EUR
3858 | * | Муфта РР RAUPIANO REHAU канал. ремонт., Дн 50 | шт. | 2.24 | EUR
3859 | * | Муфта РР RAUPIANO REHAU канал. ремонт., Дн110 | шт. | 6.28 | EUR
3860 | * | Отвод РР RAUPIANO REHAU канал., Дн 50х15 | шт. | 1.66 | EUR
3861 | * | Отвод РР RAUPIANO REHAU канал., Дн 50х30 | шт. | 131.55 | руб.
3862 | * | Отвод РР RAUPIANO REHAU канал., Дн 50х45 | шт. | 1.7 | EUR
3863 | * | Отвод РР RAUPIANO REHAU канал., Дн 50х67 | шт. | 1.66 | EUR
3864 | * | Отвод РР RAUPIANO REHAU канал., Дн 50х87 | шт. | 1.8 | EUR
3865 | * | Отвод РР RAUPIANO REHAU канал., Дн110х30 | шт. | 6.13 | EUR
3866 | * | Отвод РР RAUPIANO REHAU канал., Дн110х45 | шт. | 6.81 | EUR
3867 | * | Отвод РР RAUPIANO REHAU канал., Дн110х87 | шт. | 6.81 | EUR
3868 | * | Патрубок компес. РР RAUPIANO REHAU канал., Дн 110 | шт. | 12 | EUR
3869 | * | Переход РР RAUPIANO REHAU канал. на чугун Дн110 | шт. | 22.29 | EUR
3870 | * | Переход РР RAUPIANO REHAU канал., Дн110х50 | шт. | 3.4 | EUR
3871 | * | Ревизия РР RAUPIANO REHAU канал., Дн 50 | шт. | 4.64 | EUR
3872 | * | Ревизия РР RAUPIANO REHAU канал., Дн110 | шт. | 12.21 | EUR
3873 | * | Тройник РР RAUPIANO REHAU канал., Дн 50х50х45 | шт. | 3.06 | EUR
3874 | * | Тройник РР RAUPIANO REHAU канал., Дн 50х50х87 | шт. | 3.06 | EUR
3875 | * | Тройник РР RAUPIANO REHAU канал., Дн 110х50х45 | шт. | 7.76 | EUR
3876 | * | Тройник РР RAUPIANO REHAU канал., Дн 110х50х87 | шт. | 7.17 | EUR
3877 | * | Тройник РР RAUPIANO REHAU канал., Дн110х110х45 | шт. | 12.47 | EUR
3878 | * | Тройник РР RAUPIANO REHAU канал., Дн110х110х87 | шт. | 12.51 | EUR
3879 | * | Труба РР RAUPIANO REHAU канал., Дн 50х 250 | шт. | 2.9 | EUR
3880 | * | Труба РР RAUPIANO REHAU канал., Дн 50х 500 | шт. | 3.94 | EUR
3881 | * | Труба РР RAUPIANO REHAU канал., Дн 50х1000 | шт. | 6.85 | EUR
3882 | * | Труба РР RAUPIANO REHAU канал., Дн 50х2000 | шт. | 11.51 | EUR
3883 | * | Труба РР RAUPIANO REHAU канал., Дн110х 250 | шт. | 5.31 | EUR
3884 | * | Труба РР RAUPIANO REHAU канал., Дн110х 500 | шт. | 8.46 | EUR
3885 | * | Труба РР RAUPIANO REHAU канал., Дн110х 750 | шт. | 12.14 | EUR
3886 | * | Труба РР RAUPIANO REHAU канал., Дн110х1000 | шт. | 14.75 | EUR
3887 | * | Труба РР RAUPIANO REHAU канал., Дн110х1500 | шт. | 20.73 | EUR
3888 | * | Труба РР RAUPIANO REHAU канал., Дн110х2000 | шт. | 25.75 | EUR
3889 | * | Хомут бесшум. STAYL00 REHAU канал. Дн110 | шт. | 8.18 | EUR
Трубы ПОЛИТЭК 2-ух слойные и фасон. части для наруж. канал. и дренажа
№ | * | Наименование товаров | Ед.изм. | Оптовая
3890 | * | Геотекстиль в рулоне ширина 0,5 м | м | 19.99 | руб.
3891 | * | Геотекстиль в рулоне ширина 1,5 м | м | 59.85 | руб.
3892 | * | Геотекстиль в рулоне ширина 2 м | м | 80.11 | руб.
3893 | * | Заглушка (для дренажной двухслойной трубы) Ду 100 | шт. | 229.19 | руб.
3894 | * | Заглушка (для дренажной двухслойной трубы) Ду 150 | шт. | 305.59 | руб.
3895 | * | Заглушка (для дренажной двухслойной трубы) Ду 200 | шт. | 381.99 | руб.
3896 | * | Заглушка (для дренажной двухслойной трубы) Ду 250 | шт. | 458.39 | руб.
3897 | * | Заглушка (для дренажной двухслойной трубы) Ду 315 | шт. | 687.58 | руб.
3898 | * | Кольцо уплотнительное (для двухслойной трубы) Ду 150 | шт. | 18.85 | руб.
3899 | * | Кольцо уплотнительное (для двухслойной трубы) Ду 200 | шт. | 39.6 | руб.
3900 | * | Кольцо уплотнительное (для двухслойной трубы) Ду 250 | шт. | 95.2 | руб.
3901 | * | Кольцо уплотнительное (для двухслойной трубы) Ду 315 | шт. | 144.67 | руб.
3902 | * | Муфта 2-ухраструб. для двухслойной трубы ПОЛИТЭК Дн 117/100 | шт. | 103.84 | руб.
3903 | * | Муфта 2-ухраструб. для двухслойной трубы ПОЛИТЭК Дн 175/150 | шт. | 142.87 | руб.
3904 | * | Муфта 2-ухраструб. для двухслойной трубы ПОЛИТЭК Дн 233/200 | шт. | 297.3 | руб.
3905 | * | Муфта 2-ухраструб. для двухслойной трубы ПОЛИТЭК Дн 292/250 | шт. | 611.18 | руб.
3906 | * | Муфта 2-ухраструб. для двухслойной трубы ПОЛИТЭК Дн 368/315 | шт. | 1035.34 | руб.
3907 | * | Муфта дренажная для однослойной трубы Ду 100 | шт. | 118.75 | руб.
3908 | * | Отвод раструбный для двухслойной трубы ПОЛИТЭК 30гр. Ду100 | шт. | 259.75 | руб.
3909 | * | Отвод раструбный для двухслойной трубы ПОЛИТЭК 30гр. Ду150 | шт. | 324.7 | руб.
3910 | * | Отвод раструбный для двухслойной трубы ПОЛИТЭК 45гр. Ду100 | шт. | 259.75 | руб.
3911 | * | Отвод раструбный для двухслойной трубы ПОЛИТЭК 45гр. Ду150 | шт. | 324.7 | руб.
3912 | * | Отвод раструбный для двухслойной трубы ПОЛИТЭК 90гр. Ду100 | шт. | 259.75 | руб.
3913 | * | Отвод раструбный для двухслойной трубы ПОЛИТЭК 90гр. Ду150 | шт. | 363.65 | руб.
3914 | * | Отвод раструбный для двухслойной трубы ПОЛИТЭК 90гр. Ду200 | шт. | 428.6 | руб.
3915 | * | Отвод раструбный для двухслойной трубы ПОЛИТЭК 90гр. Ду250 | шт. | 1450.85 | руб.
3916 | * | Отвод раструбный для двухслойной трубы ПОЛИТЭК 90гр. Ду315 | шт. | 3132.32 | руб.
3917 | * | Переход с двухслойной трубы ПОЛИТЭК на гладк. трубу Дн 100/110 | шт. | 61.12 | руб.
3918 | * | Переход с двухслойной трубы ПОЛИТЭК на гладк. трубу Дн 150/160 | шт. | 611.18 | руб.
3919 | * | Переход с двухслойной трубы ПОЛИТЭК на гладк. трубу Дн 200/200 | шт. | 1428.64 | руб.
3920 | * | Тройник раструб. для двухслойной трубы ПОЛИТЭК 45гр. Дн117/100 | шт. | 611.18 | руб.
3921 | * | Тройник раструб. для двухслойной трубы ПОЛИТЭК 90гр. Ду117/100 | шт. | 519.51 | руб.
3922 | * | Тройник раструб. для двухслойной трубы ПОЛИТЭК 90гр. Ду175/150 | шт. | 779.26 | руб.
3923 | * | Тройник раструб. для двухслойной трубы ПОЛИТЭК 90гр. Ду233/200 | шт. | 977.89 | руб.
3924 | * | Тройник раструб. для двухслойной трубы ПОЛИТЭК 90гр. Ду292/250 | шт. | 3326.27 | руб.
3925 | * | Тройник раструб. для двухслойной трубы ПОЛИТЭК 90гр. Ду368/315 | шт. | 3927 | руб.
3926 | * | Труба дренаж. двухслойная SN8 ПОЛИТЭК с перфорацией Дн 117/100 L=6м | шт. | 1591.8 | руб.
3927 | * | Труба дренаж. двухслойная SN8 ПОЛИТЭК с перфорацией Дн 175/150 L=6м | шт. | 3712.8 | руб.
3928 | * | Труба дренаж. двухслойная SN8 ПОЛИТЭК с перфорацией Дн 233/200 L=6м | шт. | 2823.67 | руб.
3929 | * | Труба дренаж. двухслойная SN8 ПОЛИТЭК с перфорацией Дн 292/250 L=6м | шт. | 4205.46 | руб.
3930 | * | Труба дренаж. двухслойная SN8 ПОЛИТЭК с перфорацией Дн 368/315 L=6м | шт. | 8258.04 | руб.
3931 | * | Труба дренажная двухслойная с перфорацией, с геотканью Ду 100 | м | 204.69 | руб.
3932 | * | Труба дренажная однослойная с перфорацией Ду 100 | м | 86.11 | руб.
3933 |  | Труба дренаж. однослойная с перфорацией, с геотканью Ду 100 (50м) | м | 196 | руб.
3934 | * | Труба канал. двухслойная SN8 ПОЛИТЭК Дн 117/100 L=6м | шт. | 1236.65 | руб.
3935 | * | Труба канал. двухслойная SN8 ПОЛИТЭК Дн 175/150 L=6м | шт. | 2211.97 | руб.
3936 | * | Труба канал. двухслойная SN8 ПОЛИТЭК Дн Ду 233/200 L=6м | шт. | 2944.54 | руб.
3937 | * | Труба канал. двухслойная SN8 ПОЛИТЭК Дн 292/250 L=6м | шт. | 4625.29 | руб.
3938 | * | Труба канал. двухслойная SN8 ПОЛИТЭК Дн 368/315 L=6м | шт. | 8688.84 | руб.
Чугунно-канализационные изделия
№ | * | Наименование товаров | Ед.изм. | Оптовая
3939 | * | Вантуз ВРТ- 50 ТУ 4009-07-75 | шт. | 26800.39 | руб.
3940 | * | Вантуз ВРТ-100 ТУ 4009-07-75 | шт. | 24043.24 | руб.
3941 |  | Водосток (Воронка ливн.) ЧК Ду100 (для пл. крыш) | шт. | 6840.82 | руб.
3942 | * | Заглушка ПВХ для ЧК Ду 50 | шт. | 16.85 | руб.
3943 | * | Заглушка ПВХ для ЧК Ду100 | шт. | 28.9 | руб.
3944 | * | Колено ЧК 90гр.Ду 50 | шт. | 356.3 | руб.
3945 | * | Колено ЧК 90гр.Ду100 | шт. | 1045.24 | руб.
3946 | * | Колено ЧК90х150 | шт. | 1598.24 | руб.
3947 | * | Крестовина ЧК косая 45х 50х 50 | шт. | 563.22 | руб.
3948 | * | Крестовина ЧК косая 45х100х100 | шт. | 3990.14 | руб.
3949 | * | Крестовина ЧК прямая 90гр. 50х 50 | шт. | 543.34 | руб.
3950 | * | Крестовина ЧК прямая 90гр. 50х100 | шт. | 1035.05 | руб.
3951 | * | Крестовина ЧК прямая 90гр.100х100 | шт. | 1360.1 | руб.
3952 | * | Крестовина ЧК 2-ух плоск. 50х100х100 левая | шт. | 1138.72 | руб.
3953 | * | Крестовина ЧК 2-ух плоск. 50х100х100 правая | шт. | 1138.72 | руб.
3954 |  | Люк чугун. канализ. "К" ГОСТ3634-99, тип"Т", 805х550х110, 25т | шт. | 11530.85 | руб.
3955 | * | Люк чугун. канализ. "К" ГОСТ3634-99, тип"Л", 770х620х85,3т | шт. | 6899.76 | руб.
3956 | * | Люк чугунн. д/кабельных колодцев ГТСЛ(легкий) 6,8 т/с | шт. | 6653.05 | руб.
3957 | * | Люк чугунн. д/кабельных колодцев ГТСТ(тяжелый) 17 т/с | шт. | 11314.14 | руб.
3958 | * | Манжета уплотнит. Ду50х40 для ЧК | шт. | 3.28 | руб.
3959 | * | Муфта ЧК 50 | шт. | 220.5 | руб.
3960 | * | Муфта ЧК100 | шт. | 461.16 | руб.
3961 | * | Муфта ЧК150 | шт. | 952.56 | руб.
3962 | * | Отвод ЧК 135гр. Ду 50 | шт. | 626.78 | руб.
3963 |  | Отвод ЧК 135гр. Ду100 | шт. | 1387.54 | руб.
3964 | * | Отвод ЧК 135х150 | шт. | 1380.96 | руб.
3965 | * | Отступ ЧК100 | шт. | 554.06 | руб.
3966 | * | Патрубок компенсационный ЧК100х250 | шт. | 823.76 | руб.
3967 | * | Патрубок компенсационный ЧК100х450 | шт. | 1434.22 | руб.
3968 | * | Труба канализационная ЧК-100х 250 | шт. | 759.02 | руб.
3969 | * | Переход ЧК 100х50 | шт. | 314.02 | руб.
3970 | * | Переход ЧК 150х100 | шт. | 747.88 | руб.
3971 | * | Ревизия ЧК 50 | шт. | 1242.64 | руб.
3972 | * | Ревизия ЧК100 | шт. | 2655.52 | руб.
3973 | * | Ревизия ЧК150 | шт. | 3041.5 | руб.
3974 | * | Дождеприемник чуг. тип ДБ-1 960х500х120, ГОСТ26008-83, 15т | шт. | 15988.06 | руб.
3975 |  | Дождеприемник чуг. тип ДК 840х590х110, ГОСТ 26008-83, 15 т | шт. | 14079.38 | руб.
3976 | * | Трап чуг.верт. слив ТУ 4925-569 ЧК 50 | шт. | 1303.43 | руб.
3977 | * | Трап чуг.верт. слив ТУ 4925-569 ЧК100 | шт. | 1850.1 | руб.
3978 | * | Трап чуг.гориз. слив ГОСТ 1811-97 ЧК 50 круг. | шт. | 1403.22 | руб.
3979 | * | Трап чуг.гориз. слив ГОСТ 1811-97 ЧК 50 прям. | шт. | 1266.72 | руб.
3980 | * | Трап чуг.гориз. слив ГОСТ 1811-97 ЧК100 круг. | шт. | 3125.78 | руб.
3981 | * | Трап чуг.гориз. слив ГОСТ 1811-97 ЧК100 прям. | шт. | 3125.78 | руб.
3982 | * | Тройник ЧК косой 45гр. 50х 50 | шт. | 1124.76 | руб.
3983 | * | Тройник ЧК косой 45х 50х100 | шт. | 2220.68 | руб.
3984 | * | Тройник ЧК косой 45гр.100х100 | шт. | 3110.52 | руб.
3985 | * | Тройник ЧК косой 45х100х150 | шт. | 1982.96 | руб.
3986 | * | Тройник ЧК косой 45х150х150 | шт. | 2243.78 | руб.
3987 | * | Тройник ЧК прям.90гр. 50х 50 | шт. | 407.54 | руб.
3988 | * | Тройник ЧК прям.90х 50х100 | шт. | 712.6 | руб.
3989 | * | Тройник ЧК прям. 90х100х100 | шт. | 2335.76 | руб.
3990 | * | Тройник ЧК прям.90х100х150 | шт. | 1516.48 | руб.
3991 | * | Тройник ЧК прям.90гр.150х150 | шт. | 2674.84 | руб.
3992 | * | Труба канализационная ЧК- 50х2000 | шт. | 4199.3 | руб.
3993 |  | Труба канализационная ЧК-100х2000 | шт. | 5697.58 | руб.
3994 | * | Труба канализационная ЧК-150х2000 | шт. | 5979.82 | руб.
Чугунно-канализационные изделия SML "FP PREIS"
№ | * | Наименование товаров | Ед.изм. | Оптовая
3995 | * | Заглушка кан. чуг. торц. б/раст. SML, Дн 50 (Авст) | шт. | 186.55 | руб.
3996 | * | Заглушка кан. чуг. торц. б/раст. SML, Дн100 (Авст) | шт. | 182.95 | руб.
3997 | * | Заглушка кан. чуг. торц. б/раст. SML, Дн150 (Авст) | шт. | 841.75 | руб.
3998 | * | Зажим д/труб и фитин. б/раст. SML Ру<0,5атм, Дн 50 (Авст) | шт. | 2.17 | USD
3999 | * | Зажим д/труб и фитин. б/раст. SML Ру<0,5атм, Дн100 (Авст) | шт. | 3.22 | USD
4000 | * | Зажим д/труб и фитин. б/раст. SML Ру<0,5атм, Дн125 (Авст) | шт. | 5.13 | USD
4001 | * | Зажим д/труб и фитин. б/раст. SML Ру<0,5атм, Дн150 (Авст) | шт. | 5.25 | USD
4002 | * | Зажим д/труб и фитин. б/раст. SML Ру<0,5атм, Дн200 (Авст) | шт. | 11.19 | USD
4003 | * | Зажим-соедин д/труб и фитин. б/раст.напор. SML Ру<10атм, Дн 50 (Авст) | шт. | 6.66 | USD
4004 | * | Зажим-соедин д/труб и фитин. б/раст.напор. SML Ру<10атм, Дн100 (Авст) | шт. | 10.48 | USD
4005 | * | Зажим-соедин д/труб и фитин. б/раст.напор. SML Ру<10атм, Дн150 (Авст) | шт. | 15.85 | USD
4006 | * | Зажим-соедин д/труб и фитин. б/раст.напор. SML Ру<10атм, Дн200 (Авст) | шт. | 20.22 | USD
4007 | * | Крест кан. чуг.б/раст. SML, 2-ух пл.Дн100х100х100х90 (Авст) | шт. | 3518.92 | руб.
4008 | * | Крест кан. чуг.б/раст. SML, 2-ух пл.Дн150х100х100х90 (Авст) | шт. | 3993.54 | руб.
4009 | * | Крест кан. чуг.б/раст. SML, Дн100х100х100х88 (Авст) | шт. | 1195.66 | руб.
4010 | * | Отвод кан. чуг. б/раст. SML с удлин. коленом, Дн100х45 (Авст) | шт. | 3213 | руб.
4011 | * | Отвод кан. чуг. б/раст. SML с удлин. коленом, Дн100х88 (Авст) | шт. | 1348.03 | руб.
4012 | * | Отвод кан. чуг. б/раст. SML успокоит, Дн100х88 (Авст) | шт. | 1752.44 | руб.
4013 | * | Отвод кан. чуг. б/раст. SML успокоит, Дн150х88 (Авст) | шт. | 4010.4 | руб.
4014 | * | Отвод кан. чуг. б/раст. SML, Дн 50х45 (Авст) | шт. | 293.7 | руб.
4015 | * | Отвод кан. чуг. б/раст. SML, Дн 50х88 (Авст) | шт. | 366.01 | руб.
4016 | * | Отвод кан. чуг. б/раст. SML, Дн100х15 (Авст) | шт. | 1.43 | руб.
4017 | * | Отвод кан. чуг. б/раст. SML, Дн100х22 (Авст) | шт. | 1.43 | руб.
4018 | * | Отвод кан. чуг. б/раст. SML, Дн100х30 (Авст) | шт. | 1.43 | руб.
4019 | * | Отвод кан. чуг. б/раст. SML, Дн100х45 (Авст) | шт. | 582.29 | руб.
4020 | * | Отвод кан. чуг. б/раст. SML, Дн100х70 (Авст) | шт. | 1.43 | руб.
4021 | * | Отвод кан. чуг. б/раст. SML, Дн100х88 (Авст) | шт. | 762.72 | руб.
4022 | * | Отвод кан. чуг. б/раст. SML, Дн150х45 (Авст) | шт. | 1719.65 | руб.
4023 | * | Отвод кан. чуг. б/раст. SML, Дн150х88 (Авст) | шт. | 1550.24 | руб.
4024 | * | Отвод кан. чуг. б/раст. SML, Дн200х45 (Авст) | шт. | 2257.95 | руб.
4025 | * | Отвод кан. чуг. б/раст. SML, Дн200х88 (Авст) | шт. | 3285.83 | руб.
4026 | * | Переход кан. б/раст. SML на ПВХ, Дн 50 (Авст) | шт. | 94.36 | руб.
4027 | * | Переход кан. б/раст. SML на ПВХ, Дн100 (Авст) | шт. | 453.6 | руб.
4028 | * | Переход кан. чуг. б/раст. SML, Дн100х50 (Авст) | шт. | 323.44 | руб.
4029 | * | Переход кан. чуг. б/раст. SML, Дн150х 50 (Авст) | шт. | 859.37 | руб.
4030 | * | Переход кан. чуг. б/раст. SML, Дн150х100 (Авст) | шт. | 1010.94 | руб.
4031 | * | Переход кан. чуг. б/раст. SML, Дн200х100 (Авст) | шт. | 977.32 | руб.
4032 | * | Переход кан. чуг. б/раст. SML, Дн200х150 (Авст) | шт. | 1482.84 | руб.
4033 | * | Ревизия кан. чуг. б/раст. SML, Дн 50 (Авст) | шт. | 876.22 | руб.
4034 | * | Ревизия кан. чуг. б/раст. SML, Дн100 (Авст) | шт. | 2076.98 | руб.
4035 | * | Ревизия кан. чуг. б/раст.прямоуг. SML, Дн150 (Авст) | шт. | 3815.43 | руб.
4036 | * | Скоба-кольцо опорн кан. чуг. SML, с резиной, Дн100 (Авст) | шт. | 1127.25 | руб.
4037 | * | Скоба-кольцо опорн кан. чуг. SML, с резиной, Дн150 (Авст) | шт. | 1516.54 | руб.
4038 | * | Тройник кан. чуг. б/раст. SML, Дн 50х50х45 (Авст) | шт. | 617.15 | руб.
4039 | * | Тройник кан. чуг. б/раст. SML, Дн 50х50х88 (Авст) | шт. | 735.98 | руб.
4040 | * | Тройник кан. чуг. б/раст. SML, Дн100х100х45 (Авст) | шт. | 1525.44 | руб.
4041 | * | Тройник кан. чуг. б/раст. SML, Дн100х100х88 (Авст) | шт. | 1053.86 | руб.
4042 | * | Тройник кан. чуг. б/раст. SML, Дн100х50х45 (Авст) | шт. | 914.78 | руб.
4043 | * | Тройник кан. чуг. б/раст. SML, Дн100х50х88 (Авст) | шт. | 432.88 | руб.
4044 | * | Тройник кан. чуг. б/раст. SML, Дн150х100х45 (Авст) | шт. | 2665.55 | руб.
4045 | * | Тройник кан. чуг. б/раст. SML, Дн150х100х88 (Авст) | шт. | 2257.95 | руб.
4046 | * | Тройник кан. чуг. б/раст. SML, Дн150х150х45 (Авст) | шт. | 4715.42 | руб.
4047 | * | Тройник кан. чуг. б/раст. SML, Дн200х150х45 (Авст) | шт. | 4600.16 | руб.
4048 | * | Тройник кан. чуг. б/раст. SML, Дн200х200х45 (Авст) | шт. | 6032.44 | руб.
4049 | * | Труба кан. чуг. б/раст. SML, L=0,2м, Дн100 (Авст) опрная д/стояков | шт. | 1179.53 | руб.
4050 | * | Труба кан. чуг. б/раст. SML, L=0,2м, Дн150 (Авст) опрная д/стояков | шт. | 1937.8 | руб.
4051 | * | Труба кан. чуг. б/раст. SML, L=3м, Дн 50 (Авст) | шт. | 2682.41 | руб.
4052 | * | Труба кан. чуг. б/раст. SML, L=3м, Дн 75 (Авст) | шт. | 1.43 | руб.
4053 | * | Труба кан. чуг. б/раст. SML, L=3м, Дн100 (Авст) | шт. | 4880.23 | руб.
4054 | * | Труба кан. чуг. б/раст. SML, L=3м, Дн125 (Авст) | шт. | 5426.4 | руб.
4055 | * | Труба кан. чуг. б/раст. SML, L=3м, Дн150 (Авст) | шт. | 7963.37 | руб.
4056 | * | Труба кан. чуг. б/раст. SML, L=3м, Дн200 (Авст) | шт. | 12897.7 | руб.
4057 | * | Труба кан. чуг. б/раст. SML, L=3м, Дн250 (Авст) | шт. | 1.43 | руб.
4058 | * | Труба кан. чуг. б/раст. SML, L=3м, Дн300 (Авст) | шт. | 1.43 | руб.
Соединительные части для труб
Американка оцинкованная
№ | * | Наименование товаров | Ед.изм. | Оптовая
4059 | * | Соединитель с н/г ОЦ., (америк.), В/В, Ду40 | шт. | 410.55 | руб.
4060 | * | Соединитель с н/г ОЦ., (америк.), В/В, Ду50 | шт. | 11.9 | USD
4061 | * | Соединитель с н/г ОЦ., (америк.), В/В, Ду65 | шт. | 1005.03 | руб.
4062 | * | Соединитель с н/г ОЦ., (америк.), В/Н, Ду40 | шт. | 410.55 | руб.
4063 | * | Соединитель с н/г ОЦ., (америк.), В/Н, Ду50 | шт. | 660.16 | руб.
4064 | * | Соединитель с н/г ОЦ., (америк.), В/Н, Ду65 | шт. | 656.88 | руб.
Заглушка стальная
№ | * | Наименование товаров | Ед.изм. | Оптовая
4065 | * | Заглушка фланц., ст. Ру10/16, Ду 50 | шт. | 605.04 | руб.
4066 | * | Заглушка фланц., ст. Ру10/16, Ду 80 | шт. | 604.14 | руб.
4067 |  | Заглушка фланц., ст. Ру10/16, Ду100 | шт. | 1060.22 | руб.
4068 |  | Заглушка фланц., ст. Ру10/16, Ду150 | шт. | 1877.12 | руб.
4069 | * | Заглушка фланц., ст. Ру16, Ду 50 | шт. | 605.04 | руб.
4070 | * | Заглушка фланц., ст. Ру16, Ду 80 | шт. | 998.2 | руб.
4071 | * | Заглушка фланц., ст. Ру16, Ду100 | шт. | 908.88 | руб.
4072 |  | Заглушка ст. эллипт., ГОСТ 17379-2001 Дн 32 (Ду25) | шт. | 14.3 | руб.
4073 |  | Заглушка ст. эллипт., ГОСТ 17379-2001 Дн 38 (Ду32) | шт. | 20.33 | руб.
4074 |  | Заглушка ст. эллипт., ГОСТ 17379-2001 Дн 45х2,5 (Ду40) | шт. | 36.13 | руб.
4075 |  | Заглушка ст. эллипт., ГОСТ 17379-2001 Дн 57х3,0 | шт. | 35 | руб.
4076 |  | Заглушка ст. эллипт., ГОСТ 17379-2001 Дн 76х 3,5 | шт. | 115.15 | руб.
4077 |  | Заглушка ст. эллипт., ГОСТ 17379-2001 Дн 89х3,5 | шт. | 121.72 | руб.
4078 |  | Заглушка ст. эллипт., ГОСТ 17379-2001 Дн108х4,0 | шт. | 151.54 | руб.
4079 |  | Заглушка ст. эллипт., ГОСТ 17379-2001 Дн159х4,5 | шт. | 308.95 | руб.
4080 |  | Заглушка ст. эллипт., ГОСТ 17379-2001 Дн219х6,0-8,0 | шт. | 644.45 | руб.
4081 | * | Заглушка ст. эллипт., ГОСТ 17379-2001 Дн273х7,0 | шт. | 2278.08 | руб.
4082 | * | Заглушка ст. эллипт., ГОСТ 17379-2001 Дн325х10,0 | шт. | 1682.52 | руб.
Отводы стальные
№ | * | Наименование товаров | Ед.изм. | Оптовая
4083 |  | Отвод крутоизогн., по ТУ, Ду 20х2,8 | шт. | 23.52 | руб.
4084 |  | Отвод крутоизогн., по ТУ, Ду 25х3,0 | шт. | 48.22 | руб.
4085 |  | Отвод крутоизогн., по ТУ, Ду 32х3,2 | шт. | 44.69 | руб.
4086 |  | Отвод крутоизогнутый ГОСТ 17375-2001 Дн 45х2,5 | шт. | 152.24 | руб.
4087 |  | Отвод крутоизогнутый ГОСТ 17375-2001 Дн 57х3,0-3.5 | шт. | 219.07 | руб.
4088 |  | Отвод крутоизогнутый ГОСТ 17375-2001 Дн 76х3,5 | шт. | 334.66 | руб.
4089 |  | Отвод крутоизогнутый ГОСТ 17375-2001 Дн 89х3,5 | шт. | 452.62 | руб.
4090 |  | Отвод крутоизогнутый ГОСТ 17375-2001 Дн108х3,5-4,0 | шт. | 654.61 | руб.
4091 | * | Отвод крутоизогнутый ГОСТ 17375-2001 Дн114х3,5-4,0 | шт. | 762.02 | руб.
4092 |  | Отвод крутоизогнутый ГОСТ 17375-2001 Дн133х3,5-4,0 | шт. | 1025.81 | руб.
4093 |  | Отвод крутоизогнутый ГОСТ 17375-2001 Дн159х4.5 | шт. | 1824.65 | руб.
4094 |  | Отвод крутоизогнутый ГОСТ 17375-2001 Дн219х 5,0-6,0 | шт. | 3838.66 | руб.
4095 | * | Отвод крутоизогнутый ГОСТ 17375-2001 Дн273х7,0 | шт. | 7744.8 | руб.
4096 | * | Отвод крутоизогнутый ГОСТ 17375-2001 Дн325х8,0 | шт. | 12521.88 | руб.
4097 | * | Отвод крутоизогнутый ГОСТ 17375-2001 Дн377х8,0 | шт. | 19369.56 | руб.
4098 | * | Отвод крутоизогнутый ГОСТ 17375-2001 Дн426х8,0 | шт. | 15889.25 | руб.
4099 | * | Отвод крутоизогнутый ГОСТ 17375-2001 Дн530х10,0 | шт. | 22053.86 | руб.
4100 |  | Отвод крутоизогн., по ТУ, Ду 15х2,0 | шт. | 20.66 | руб.
4101 | * | Отвод к/з оцин. по ТУ, Ду 15 | шт. | 39.82 | руб.
4102 |  | Отвод к/з оцин. по ТУ, Ду 20 | шт. | 54.1 | руб.
4103 |  | Отвод к/з оцин. по ТУ, Ду 25 | шт. | 72.07 | руб.
4104 |  | Отвод к/з оцин. по ТУ, Ду 32 | шт. | 74.56 | руб.
4105 | * | Отвод к/з оцин. ГОСТ 17375-2001, Дн 45х2,5 | шт. | 156.74 | руб.
4106 |  | Отвод к/з оцин. ГОСТ 17375-2001, Дн 57х3,0-3,5 | шт. | 251.5 | руб.
4107 |  | Отвод к/з оцин. ГОСТ 17375-2001, Дн 76х3,5 | шт. | 363.05 | руб.
4108 |  | Отвод к/з оцин. ГОСТ 17375-2001, Дн 89х3,5 | шт. | 477.96 | руб.
4109 |  | Отвод к/з оцин. ГОСТ 17375-2001, Дн108х3,5-4,0 | шт. | 881.16 | руб.
4110 | * | Отвод к/з оцин. ГОСТ 17375-2001, Дн133х3,54,0 | шт. | 1116.36 | руб.
4111 | * | Отвод к/з оцин. ГОСТ 17375-2001, Дн159х4,5 | шт. | 1958.21 | руб.
4112 |  | Отвод ст. гнутый из труб ГОСТ 3262-75, Ду15 | шт. | 54.43 | руб.
4113 | * | Отвод ст. гнутый из труб ГОСТ 3262-75, Ду20 | шт. | 60.76 | руб.
4114 | * | Отвод ст. гнутый из труб ГОСТ 3262-75, Ду25 | шт. | 198.74 | руб.
4115 | * | Отвод ст. гнутый из труб ГОСТ 3262-75, Ду32 | шт. | 277.37 | руб.
4116 | * | Отвод ст. гнутый из труб с резьбой, Ду15 | шт. | 32.49 | руб.
4117 | * | Отвод ст. гнутый из труб с резьбой, Ду20 | шт. | 45.14 | руб.
4118 | * | Отвод ст. гнутый из труб с резьбой, Ду25 | шт. | 89.91 | руб.
4119 | * | Отвод ст. гнутый из труб с резьбой, Ду32 | шт. | 128.86 | руб.
4120 | * | Отвод ст. гнутый из труб с резьбой, Ду40 | шт. | 218.77 | руб.
4121 | * | Отвод ст. гнутый из труб с резьбой, Ду50 | шт. | 412.48 | руб.
4122 |  | Отвод ст. гнутый оцин. из труб ГОСТ 3262-75 Ду15 | шт. | 73.42 | руб.
4123 |  | Отвод ст. гнутый оцин. из труб ГОСТ 3262-75 Ду20 | шт. | 124.66 | руб.
4124 |  | Отвод ст. гнутый оцин. из труб ГОСТ 3262-75 Ду25 | шт. | 270.14 | руб.
4125 |  | Отвод ст. гнутый оцин. из труб ГОСТ 3262-75 Ду32 | шт. | 390.26 | руб.
Переходы стальные
№ | * | Наименование товаров | Ед.изм. | Оптовая
4126 |  | Переход ст. ГОСТ 17378-2001, Дн 38х2,0 - 25х1,6 (Ду32х20) | шт. | 70.56 | руб.
4127 |  | Переход ст. ГОСТ 17378-2001, Дн 38х2,0 - 32х2,0 (Ду32х25) | шт. | 79.13 | руб.
4128 |  | Переход ст. ГОСТ 17378-2001, Дн 45х2,5 - 25х2,0 (Ду40х20) | шт. | 73.75 | руб.
4129 |  | Переход ст. ГОСТ 17378-2001, Дн 45х2,5 - 32х2,0 (Ду40х25) | шт. | 80.64 | руб.
4130 |  | Переход ст. ГОСТ 17378-2001, Дн 45х2,5 - 38х2,0 (Ду40х32) | шт. | 78.12 | руб.
4131 |  | Переход ст. ГОСТ 17378-2001, Дн 57х4,0 - 25х2,0 (Ду50х20) | шт. | 83.86 | руб.
4132 |  | Переход ст. ГОСТ 17378-2001, Дн 57х4,0 - 32х3,0 (Ду50х25) | шт. | 80.64 | руб.
4133 |  | Переход ст. ГОСТ 17378-2001, Дн 57х4,0 - 38х2,0 (Ду50х32) | шт. | 79.13 | руб.
4134 |  | Переход ст. ГОСТ 17378-2001, Дн 57х4,0 - 45х2,5 (Ду50х40) | шт. | 80.64 | руб.
4135 |  | Переход ст. ГОСТ 17378-2001, Дн 76х3,5 - 45х3,0 (Ду65х40) | шт. | 152.54 | руб.
4136 |  | Переход ст. ГОСТ 17378-2001, Дн 76х3,5 - 57х3,0 (Ду65х50) | шт. | 146.3 | руб.
4137 |  | Переход ст. ГОСТ 17378-2001, Дн 89х3,5 - 45х3,0 (Ду80х40) | шт. | 290.81 | руб.
4138 |  | Переход ст. ГОСТ 17378-2001, Дн 89х3,5 - 57х3,0 (Ду80х50) | шт. | 188.44 | руб.
4139 |  | Переход ст. ГОСТ 17378-2001, Дн 89х3,5 - 76х3,5 (Ду80х65) | шт. | 187.73 | руб.
4140 |  | Переход ст. ГОСТ 17378-2001, Дн108х4,0 - 57х3,0 (Ду100х50) | шт. | 374.64 | руб.
4141 |  | Переход ст. ГОСТ 17378-2001, Дн108х4,0 - 76х3,5 (Ду100х65) | шт. | 280.22 | руб.
4142 |  | Переход ст. ГОСТ 17378-2001, Дн108х4,0 - 89х3,5 (Ду100х80) | шт. | 354.14 | руб.
4143 |  | Переход ст. ГОСТ 17378-2001, Дн133х 5,0 - 76х3,5 | шт. | 546.84 | руб.
4144 |  | Переход ст. ГОСТ 17378-2001, Дн133х4,0 - 89х3,5 | шт. | 413.45 | руб.
4145 |  | Переход ст. ГОСТ 17378-2001, Дн133х5,0 - 108х4,0 | шт. | 456.46 | руб.
4146 |  | Переход ст. ГОСТ 17378-2001, Дн159х4,5 - 57х3,0 | шт. | 665.28 | руб.
4147 |  | Переход ст. ГОСТ 17378-2001, Дн159х4,5 - 76х3,5 | шт. | 306.96 | руб.
4148 |  | Переход ст. ГОСТ 17378-2001, Дн159х4,5 - 89х3,5 | шт. | 700.9 | руб.
4149 |  | Переход ст. ГОСТ 17378-2001, Дн159х4,5 - 108х4,0 | шт. | 694.68 | руб.
4150 |  | Переход ст. ГОСТ 17378-2001, Дн159х4,5 - 133х4,0 | шт. | 619.37 | руб.
4151 |  | Переход ст. ГОСТ 17378-2001, Дн219х6,0 - 108х4,0 | шт. | 1227.41 | руб.
4152 | * | Переход ст. ГОСТ 17378-2001, Дн219х6,0 - 133х4,0 | шт. | 1463.42 | руб.
4153 |  | Переход ст. ГОСТ 17378-2001, Дн219х6,0 - 159х4,5 | шт. | 1495.48 | руб.
4154 | * | Переход ст. ГОСТ 17378-2001, Дн273х7,0 - 159х4,5 | шт. | 2489.06 | руб.
4155 | * | Переход ст. ГОСТ 17378-2001, Дн273х7,0 - 219х6,0 | шт. | 2833.32 | руб.
4156 | * | Переход ст. ГОСТ 17378-2001, Дн325х 10,0 - 108х4,0 | шт. | 1653.78 | руб.
4157 | * | Переход ст. ГОСТ 17378-2001, Дн325х 8,0 - 159х4,5 | шт. | 4212.4 | руб.
4158 | * | Переход ст. ГОСТ 17378-2001, Дн325х10,0 - 219х8,0 | шт. | 4025.28 | руб.
4159 | * | Переход ст. ГОСТ 17378-2001, Дн325х8,0 - 273х8,0 | шт. | 3989.86 | руб.
4160 | * | Переход ст. ГОСТ 17378-2001, Дн377х10,0 - 273х8,0 | шт. | 9627.94 | руб.
4161 | * | Переход ст. ГОСТ 17378-2001, Дн377х10,0 - 325х8,0 | шт. | 6446.66 | руб.
4162 | * | Переход ст. ГОСТ 17378-2001, Дн426х12,0 - 273х10,0 | шт. | 10857.04 | руб.
4163 | * | Переход ст. ГОСТ 17378-2001, Дн426х10,0 - 325х8,0 | шт. | 9089.26 | руб.
4164 | * | Переход ст. ГОСТ 17378-2001, Дн530х12,0 - 426х10,0 | шт. | 25187.81 | руб.
4165 | * | Переход ст. оцинк. ГОСТ 17378-2001, Дн 38х2,0 - 32х2,0 | шт. | 41.22 | руб.
4166 | * | Переход ст. оцинк. ГОСТ 17378-2001, Дн 45х2,5 - 32х2,0 | шт. | 66.86 | руб.
4167 | * | Переход ст. оцинк. ГОСТ 17378-2001, Дн 45х2,5 - 38х2,0 | шт. | 60.86 | руб.
4168 | * | Переход ст. оцинк. ГОСТ 17378-2001, Дн 57х4,0 - 32х3,0 | шт. | 74.06 | руб.
4169 | * | Переход ст. оцинк. ГОСТ 17378-2001, Дн 57х4,0 - 38х3,0 | шт. | 70.52 | руб.
4170 | * | Переход ст. оцинк. ГОСТ 17378-2001, Дн 57х4,0 х 45х2,5 | шт. | 55.31 | руб.
4171 | * | Переход ст. оцинк. ГОСТ 17378-2001, Дн 76х3,5 - 45х3,0 | шт. | 117.23 | руб.
4172 |  | Переход ст. оцинк. ГОСТ 17378-2001, Дн 76х3,5 - 57х3,0 | шт. | 99.66 | руб.
4173 | * | Переход ст. оцинк. ГОСТ 17378-2001, Дн 89х3,5 - 45х3,0 | шт. | 139.02 | руб.
4174 | * | Переход ст. оцинк. ГОСТ 17378-2001, Дн 89х3,5 - 57х3,0 | шт. | 181.93 | руб.
4175 | * | Переход ст. оцинк. ГОСТ 17378-2001, Дн 89х3,5 - 76х3,5 | шт. | 136.19 | руб.
4176 | * | Переход ст. оцинк. ГОСТ 17378-2001, Дн108х4,0 - 57х3,0 | шт. | 357.17 | руб.
4177 | * | Переход ст. оцинк. ГОСТ 17378-2001, Дн108х4,0 - 76х3,5 | шт. | 210.89 | руб.
4178 | * | Переход ст. оцинк. ГОСТ 17378-2001, Дн108х4,0 - 89х3,5 | шт. | 131.58 | руб.
4179 | * | Переход ст. оцинк. ГОСТ 17378-2001, Дн133х5,0 - 108х4,0 | шт. | 303.81 | руб.
4180 | * | Переход ст. оцинк. ГОСТ 17378-2001, Дн159х4,5 - 89х3,5 | шт. | 368.81 | руб.
4181 | * | Переход ст. оцинк. ГОСТ 17378-2001, Дн159х4,5 - 108х4,0 | шт. | 528.23 | руб.
4182 | * | Переход ст. оцинк. ГОСТ 17378-2001, Дн159х4,5 - 133х4,0 | шт. | 330.79 | руб.
4183 | * | Переход ст. оцинк. ГОСТ 17378-2001, Дн219х6,0 - 159х4,5 | шт. | 1171 | руб.
Соединительные ремонтные обжимные узлы
№ | * | Наименование товаров | Ед.изм. | Оптовая
4184 | * | Муфта обжимная ДРК UltraLink, Ру16, Т<50, Ду 50 (49- 71мм) | шт. | 6684.72 | руб.
4185 | * | Муфта обжимная ДРК UltraLink, Ру16, Т<50, Ду 80 (80-102мм) | шт. | 7087.49 | руб.
4186 | * | Муфта обжимная ДРК UltraLink, Ру16, Т<50, Ду100 (97-127мм) | шт. | 11398.8 | руб.
4187 | * | Муфта обжимная ДРК UltraLink, Ру16, Т<50, Ду125 (123-153мм) | шт. | 11277.97 | руб.
4188 | * | Муфта обжимная ДРК UltraLink, Ру16, Т<50, Ду150 (151-181мм) | шт. | 15552.6 | руб.
4189 | * | Муфта обжимная ДРК UltraLink, Ру16, Т<50, Ду175 (196-226мм) | шт. | 22082.76 | руб.
4190 | * | Муфта обжимная ДРК UltraLink, Ру16, Т<50, Ду250 (260-290мм) | шт. | 28980 | руб.
4191 | * | Муфта обжимная ДРК UltraLink, Ру16, Т<50, Ду300 (318-348мм) | шт. | 38157 | руб.
4192 | * | Муфта обжимная ДРК Universal, Ру16, Т<70, Ду 200 (218 - 235мм) (Пол.) | шт. | 11529.89 | руб.
4193 | * | Муфта обжимная ДРК Universal, Ру16, Т<70, Ду 250 (272 - 289мм) (Пол.) | шт. | 14523.78 | руб.
4194 | * | Муфта обжимная ДРК Universal, Ру16, Т<70, Ду 300 (315 - 332мм) (Пол.) | шт. | 19180.31 | руб.
4195 | * | Муфта обжимная ДРК Universal, Ру16, Т<70, Ду 400 (418 - 435мм) (Пол.) | шт. | 33417.29 | руб.
4196 |  | Муфта обжимная ДРК Ру16, Т<110, Ду100 (108-128) L=150мм | шт. | 6394.73 | руб.
4197 |  | Муфта обжимная ДРК Ру16, Т<110, Ду150 (159-182) L=180мм | шт. | 5419.26 | руб.
4198 |  | Муфта обжимная ДРК Ру16, Т<50, Ду200 (218-235) L=200мм | шт. | 9010.75 | руб.
4199 |  | Муфта обжимная ДРК Ру16, Т<110, Ду300 (315-332) L=240мм | шт. | 14533.47 | руб.
4200 | * | Патрубок обжим. ПФРК флан-растр. Ру16, Т<110, Ду 50 (59-72) L=100мм | шт. | 5542.1 | руб.
4201 |  | Патрубок обжим. ПФРК флан-растр. Ру10, Т<50, Ду 65 (76-81) | шт. | 5542.1 | руб.
4202 |  | Патрубок обжим. ПФРК флан-растр. Ру16, Т<110, Ду 80 (88-103) L=105мм | шт. | 3151.74 | руб.
4203 | * | Патрубок обжим. ПФРК флан-растр. Ру16, Т<110, Ду100 (108-128) L=105мм | шт. | 7402.38 | руб.
4204 |  | Патрубок обжим. ПФРК флан-растр. Ру16, Т<110, Ду125 (132-157) L=105мм | шт. | 9262.66 | руб.
4205 |  | Патрубок обжим. ПФРК флан-растр. Ру16, Т<110, Ду150 (159-182) L=105 мм | шт. | 6950.3 | руб.
4206 |  | Патрубок обжим. ПФРК флан-растр. Ру16, Т<110, Ду200 (218-235) L=105мм | шт. | 8579.48 | руб.
4207 |  | Патрубок обжим. ПФРК флан-растр. Ру10, Т<50, Ду250 (270-274) | шт. | 12353.45 | руб.
4208 |  | Патрубок обжим. ПФРК флан-растр. Ру16, Т<110, Ду300 (315-332) L=115мм | шт. | 10982.26 | руб.
4209 |  | Патрубок обжим. ПФРК флан-растр. Ру16, Т<110, Ду400 (425-442) L=120мм | шт. | 35248.51 | руб.
4210 |  | Патрубок обжим. ПФРК флан-растр. Ру10, Т<50, Ду600 (630-635) | шт. | 56796.8 | руб.
4211 | * | Фланц. адаптер ПФРК UltraQuick, Ру16, Т<50, Ду 50 (49- 71мм) | шт. | 5047.35 | руб.
4212 | * | Фланц. адаптер ПФРК UltraQuick, Ру16, Т<50, Ду 80 (80-102мм) | шт. | 6656.33 | руб.
4213 | * | Фланц. адаптер ПФРК UltraQuick, Ру16, Т<50, Ду100 (97-127мм) | шт. | 8153.04 | руб.
4214 | * | Фланц. адаптер ПФРК UltraQuick, Ру16, Т<50, Ду125 (123-153мм) | шт. | 10806.12 | руб.
4215 | * | Фланц. адаптер ПФРК UltraQuick, Ру16, Т<50, Ду150 (151-181мм) | шт. | 17488.8 | руб.
4216 | * | Фланц. адаптер ПФРК UltraQuick, Ру16, Т<50, Ду200 (211-241мм) | шт. | 23923.2 | руб.
4217 | * | Фланц. адаптер ПФРК UltraQuick, Т<50, Ду250 (260-290мм) | шт. | 19409.36 | руб.
4218 | * | Фланц. адаптер ПФРК UltraQuick, Т<50, Ду300 (318-348мм) | шт. | 26101.32 | руб.
Соединительные части Multi Fit
№ | * | Наименование товаров | Ед.изм. | Оптовая
4219 | * | Ключ шестигранный ITAP Multi Fit | шт. | 16.18 | EUR
4220 | * | Ниппель (бочонок) ITAP Multi Fit перех. 1/2" - 1/2" (15х15) | шт. | 2.19 | EUR
4221 | * | Ниппель (бочонок) ITAP Multi Fit перех. 1/2" - 3/4" (15х20) | шт. | 175.67 | руб.
4222 | * | Ниппель (бочонок) ITAP Multi Fit перех. 3/4" - 3/4" (20х20) | шт. | 2 | EUR
4223 | * | Ниппель (бочонок) ITAP Multi Fit перех. 1" - 1" (25х25) | шт. | 2.35 | EUR
4224 | * | Соединитель-пресс ITAP Multi Fit с нак. гайкой Дн16х1/2" | шт. | 194.75 | руб.
4225 | * | Соединитель-пресс ITAP Multi Fit с нак. гайкой Дн16х3/4" | шт. | 279.36 | руб.
4226 | * | Соединитель-пресс ITAP Multi Fit с нак. гайкой Дн20х1/2" | шт. | 2.41 | EUR
4227 | * | Соединитель-пресс ITAP Multi Fit с нак. гайкой Дн20х3/4" | шт. | 3.75 | EUR
4228 | * | Соединитель-пресс ITAP Multi Fit с нак. гайкой Дн25х 3/4" | шт. | 3.93 | EUR
4229 | * | Соединитель-пресс ITAP Multi Fit с нак. гайкой Дн25х1" | шт. | 5.32 | EUR
4230 | * | Соединитель-пресс ITAP Multi Fit с нак. гайкой Дн32х1" | шт. | 6.37 | EUR
4231 | * | Тройник ITAP Multi Fit В/Н/В Ду 1/2 х1/2'' (15х15) | шт. | 1.28 | EUR
4232 | * | Тройник ITAP Multi Fit В/Н/В Ду 3/4х3/4'' (20х20) | шт. | 1.94 | EUR
4233 | * | Тройник ITAP Multi Fit нар/нар Ду 1/2х1/2'' (15х15) | шт. | 1.76 | EUR
4234 | * | Тройник ITAP Multi Fit нар/нар Ду 3/4х3/4'' (20х20) | шт. | 2.61 | EUR
4235 | * | Тройник ITAP Multi Fit нар/нар Ду1х1'' (25х25) | шт. | 3.83 | EUR
4236 | * | Угольник ITAP Multi Fit нар/вн Ду 1/2х1/2" (15х15) | шт. | 1.51 | EUR
4237 | * | Угольник ITAP Multi Fit нар/вн Ду 1/2х3/4" (15х20) | шт. | 1.99 | EUR
4238 | * | Угольник ITAP Multi Fit нар/вн Ду 3/4х3/4" (20х20) | шт. | 2.3 | EUR
4239 | * | Угольник ITAP Multi Fit нар/нар Ду 1/2х1/2" (15х15) | шт. | 1.31 | EUR
4240 | * | Угольник ITAP Multi Fit нар/нар Ду 1/2х3/4" (15х20) | шт. | 1.79 | EUR
4241 | * | Угольник ITAP Multi Fit нар/нар Ду 3/4х3/4" (20х20) | шт. | 2.08 | EUR
4242 | * | Угольник ITAP Multi Fit нар/нар Ду1х1" (25х25) | шт. | 3.01 | EUR
4243 | * | Угольник ITAP Multi Fit с креплением Ду 1/2" (15) | шт. | 2.22 | EUR
Тройники стальные бесшовные ГОСТ 17376-2001
№ | * | Наименование товаров | Ед.изм. | Оптовая
4244 | * | Тройник ст. ГОСТ17376-2001, Дн 45х45х2,5 | шт. | 476.42 | руб.
4245 |  | Тройник ст. ГОСТ17376-2001, Дн 57х57х3,0 | шт. | 346.42 | руб.
4246 |  | Тройник ст. ГОСТ17376-2001, Дн 76х76х3,5 | шт. | 538.1 | руб.
4247 |  | Тройник ст. ГОСТ17376-2001, Дн 89х89х3,5 | шт. | 767.2 | руб.
4248 |  | Тройник ст. ГОСТ17376-2001, Дн108х108х4,0 | шт. | 1208.59 | руб.
4249 | * | Тройник ст. ГОСТ17376-2001, Дн133х133х4,0 | шт. | 2366.28 | руб.
4250 |  | Тройник ст. ГОСТ17376-2001, Дн159х159х4,5 | шт. | 3378.48 | руб.
4251 |  | Тройник ст. ГОСТ17376-2001, Дн219х219х6,0 | шт. | 5726.56 | руб.
4252 |  | Тройник ст. ГОСТ17376-2001, Дн273х273х7,0 | шт. | 9638.75 | руб.
4253 |  | Тройник ст. перех. ГОСТ17376-2001, Дн 57х3,0 - 45х2,5 | шт. | 235.32 | руб.
4254 |  | Тройник ст. перех. ГОСТ17376-2001, Дн 76х3,5 - 57х3,0 | шт. | 525.34 | руб.
4255 | * | Тройник ст. перех. ГОСТ17376-2001, Дн 89х3,5 - 57х3,0 | шт. | 534.39 | руб.
4256 |  | Тройник ст. перех. ГОСТ17376-2001, Дн108х4,0 - 57х3,0 | шт. | 814.5 | руб.
4257 | * | Тройник ст. перех. ГОСТ17376-2001, Дн108х4,0 - 89х4,0 | шт. | 1046.07 | руб.
4258 | * | Тройник ст. перех. ГОСТ17376-2001, Дн133х4,0 - 89х3,5 | шт. | 1211.88 | руб.
4259 | * | Тройник ст. перех. ГОСТ17376-2001, Дн133х4,0 - 108х4,0 | шт. | 908.81 | руб.
4260 | * | Тройник ст. перех. ГОСТ17376-2001, Дн159х4,0 - 108х4,0 | шт. | 2607.22 | руб.
4261 | * | Тройник ст. перех. ГОСТ17376-2001, Дн159х4,0 - 133х4,0 | шт. | 1540.77 | руб.
4262 | * | Тройник ст. перех. ГОСТ17376-2001, Дн219х6,0 - 159х4,5 | шт. | 5752.18 | руб.
4263 | * | Тройник ст. перех. ГОСТ17376-2001, Дн273х7,0 - 159х4,5 | шт. | 5994.03 | руб.
4264 | * | Тройник ст. перех. ГОСТ17376-2001, Дн273х7,0 - 219х6,0 | шт. | 10147.83 | руб.
4265 | * | Тройник ст. перех. ГОСТ17376-2001, Дн325х8,0 - 273х7,0 | шт. | 6149.75 | руб.
Трубные заготовки
Бочата
№ | * | Наименование товаров | Ед.изм. | Оптовая
4266 |  | Бочонок из труб ВГП ГОСТ 3262-75, L= 55мм, Ду 15 | шт. | 23.18 | руб.
4267 |  | Бочонок из труб ВГП ГОСТ 3262-75, L= 55мм, Ду 20 | шт. | 29.37 | руб.
4268 |  | Бочонок из труб ВГП ГОСТ 3262-75, L= 60мм, Ду 25 | шт. | 31.58 | руб.
4269 |  | Бочонок из труб ВГП ГОСТ 3262-75, L= 70мм, Ду 32 | шт. | 38.3 | руб.
4270 |  | Бочонок из труб ВГП ГОСТ 3262-75, L= 80мм, Ду 40 | шт. | 95.44 | руб.
4271 |  | Бочонок из труб ВГП ГОСТ 3262-75, L= 90мм, Ду 50 | шт. | 77 | руб.
4272 | * | Бочонок оцин. из труб ВГП ГОСТ 3262-75, L= 55мм, Ду 15 | шт. | 29.74 | руб.
4273 | * | Бочонок оцин. из труб ВГП ГОСТ 3262-75, L= 55мм, Ду 20 | шт. | 36.96 | руб.
4274 | * | Бочонок оцин. из труб ВГП ГОСТ 3262-75, L= 65мм, Ду 25 | шт. | 62.72 | руб.
4275 | * | Бочонок оцин. из труб ВГП ГОСТ 3262-75, L= 70мм, Ду 32 | шт. | 43.6 | руб.
4276 | * | Бочонок оцин. из труб ВГП ГОСТ 3262-75, L= 80мм, Ду 40 | шт. | 61.44 | руб.
4277 | * | Бочонок оцин. из труб ВГП ГОСТ 3262-75, L= 90мм, Ду 50 | шт. | 97.76 | руб.
Резьбы
№ | * | Наименование товаров | Ед.изм. | Оптовая
4278 |  | Резьба ГОСТ3262-75, L=26мм, из труб ВГП Ду 15 | шт. | 8.57 | руб.
4279 |  | Резьба ГОСТ3262-75, L=26мм, из труб ВГП Ду 20 | шт. | 11.76 | руб.
4280 |  | Резьба ГОСТ3262-75, L=33мм, из труб ВГП Ду 25 | шт. | 31.3 | руб.
4281 |  | Резьба ГОСТ3262-75, L=33мм, из труб ВГП Ду 32 | шт. | 22.34 | руб.
4282 |  | Резьба ГОСТ3262-75, L=35мм, из труб ВГП Ду 40 | шт. | 22.85 | руб.
4283 |  | Резьба ГОСТ3262-75, L=42мм, из труб ВГП Ду 50 | шт. | 49 | руб.
4284 |  | Резьба ГОСТ3262-75, L=55мм, из труб ВГП Ду 65 | шт. | 98.62 | руб.
4285 |  | Резьба ГОСТ3262-75, L=80мм, из труб ВГП Ду 80 | шт. | 319.36 | руб.
4286 | * | Резьба ГОСТ3262-75, L=80мм, из труб ВГП Ду100 | шт. | 450.96 | руб.
4287 |  | Резьба оцин. ГОСТ3262-75, L=26мм, из труб ВГП Ду 15 | шт. | 10.82 | руб.
4288 | * | Резьба оцин. ГОСТ3262-75, L=26мм, из труб ВГП Ду 20 | шт. | 22.82 | руб.
4289 |  | Резьба оцин. ГОСТ3262-75, L=33мм, из труб ВГП Ду 25 | шт. | 37.09 | руб.
4290 | * | Резьба оцин. ГОСТ3262-75, L=33мм, из труб ВГП Ду 32 | шт. | 51.84 | руб.
4291 | * | Резьба оцин. ГОСТ3262-75, L=35мм, из труб ВГП Ду 40 | шт. | 38.06 | руб.
4292 |  | Резьба оцин. ГОСТ3262-75, L=42мм, из труб ВГП Ду 50 | шт. | 91.56 | руб.
4293 | * | Резьба оцин. ГОСТ3262-75, L=55мм, из труб ВГП Ду 65 | шт. | 137.56 | руб.
4294 | * | Резьба оцин. ГОСТ3262-75, L=80мм, из труб ВГП Ду 80 | шт. | 165.86 | руб.
4295 | * | Резьба оцин. ГОСТ3262-75, L=80мм, из труб ВГП Ду100 | шт. | 221.7 | руб.
Сгоны
№ | * | Наименование товаров | Ед.изм. | Оптовая
4296 |  | Сгон ГОСТ3262-75 L=110мм из труб ВГП Ду 15 | шт. | 38.83 | руб.
4297 |  | Сгон ГОСТ3262-75 L=110мм из труб ВГП Ду 20 | шт. | 32.2 | руб.
4298 |  | Сгон ГОСТ3262-75 L=130мм из труб ВГП Ду 25 | шт. | 48.22 | руб.
4299 |  | Сгон ГОСТ3262-75 L=130мм из труб ВГП Ду 32 | шт. | 70.06 | руб.
4300 |  | Сгон ГОСТ3262-75 L=150мм из труб ВГП Ду 40 | шт. | 92.18 | руб.
4301 |  | Сгон ГОСТ3262-75 L=150мм из труб ВГП Ду 50 | шт. | 105.17 | руб.
4302 | * | Сгон ГОСТ3262-75 из труб ВГП Ду 65 | шт. | 338.26 | руб.
4303 | * | Сгон ГОСТ3262-75 из труб ВГП Ду 80 | шт. | 575.4 | руб.
4304 | * | Сгон ГОСТ3262-75 из труб ВГП Ду100 | шт. | 601.05 | руб.
4305 |  | Сгон оцин. ГОСТ3262-75 L=110мм из труб ВГП Ду 15 | шт. | 53.62 | руб.
4306 | * | Сгон оцин. ГОСТ3262-75 L=110мм из труб ВГП Ду 20 | шт. | 68.32 | руб.
4307 |  | Сгон оцин. ГОСТ3262-75 L=130мм из труб ВГП Ду 25 | шт. | 99.12 | руб.
4308 | * | Сгон оцин. ГОСТ3262-75 L=130мм из труб ВГП Ду 32 | шт. | 156.8 | руб.
4309 |  | Сгон оцин. ГОСТ3262-75 L=150мм из труб ВГП Ду 40 | шт. | 169.54 | руб.
4310 |  | Сгон оцин. ГОСТ3262-75 L=150мм из труб ВГП Ду 50 | шт. | 221.2 | руб.
4311 | * | Сгон оцин. ГОСТ3262-75 из труб ВГП Ду 65 | шт. | 527.82 | руб.
4312 | * | Сгон оцин. ГОСТ3262-75 из труб ВГП Ду 80 | шт. | 487.72 | руб.
4313 | * | Сгон оцин. ГОСТ3262-75 из труб ВГП Ду100 | шт. | 747.12 | руб.
Фитинги черные, оцинкованные
Контрогайки
№ | * | Наименование товаров | Ед.изм. | Оптовая
4314 |  | Контргайка чугунная Ду15 | шт. | 12.32 | руб.
4315 |  | Контргайка чугунная Ду20 | шт. | 0.26 | USD
4316 |  | Контргайка чугунная Ду25 | шт. | 28.22 | руб.
4317 |  | Контргайка чугунная Ду32 | шт. | 46.75 | руб.
4318 |  | Контргайка чугунная Ду40 | шт. | 46.12 | руб.
4319 |  | Контргайка чугунная Ду50 | шт. | 96.04 | руб.
4320 |  | Контргайка ст. Ду 15 | шт. | 29.06 | руб.
4321 |  | Контргайка ст. Ду 20 | шт. | 31.92 | руб.
4322 |  | Контргайка ст. Ду 25 | шт. | 57.62 | руб.
4323 | * | Контргайка ст. Ду 32 | шт. | 86.24 | руб.
4324 |  | Контргайка ст. Ду 40 | шт. | 96.88 | руб.
4325 |  | Контргайка ст. Ду 50 | шт. | 139.1 | руб.
4326 | * | Контргайка ст. Ду 65 | шт. | 182.79 | руб.
4327 | * | Контргайка ст. Ду 80 | шт. | 194.81 | руб.
4328 | * | Контргайка ст. Ду100 | шт. | 259.88 | руб.
4329 | * | Контргайка оцин. чуг. Ду15 | шт. | 14.73 | руб.
4330 | * | Контргайка оцин. чуг. Ду20 | шт. | 17.71 | руб.
4331 | * | Контргайка оцин. чуг. Ду25 | шт. | 32.07 | руб.
4332 | * | Контргайка оцин. чуг. Ду32 | шт. | 56.56 | руб.
4333 | * | Контргайка оцин. чуг. Ду40 | шт. | 34.32 | руб.
4334 | * | Контргайка оцин. чуг. Ду50 | шт. | 1.59 | USD
Кресты
№ | * | Наименование товаров | Ед.изм. | Оптовая
4335 | * | Крест прямой ГОСТ 8951-75 Ду15 | шт. | 0.52 | USD
4336 | * | Крест прямой ГОСТ 8951-75 Ду20 | шт. | 111.09 | руб.
4337 | * | Крест прямой ГОСТ 8951-75 Ду25 | шт. | 142.43 | руб.
4338 | * | Крест прямой ГОСТ 8951-75 Ду32 | шт. | 65.31 | руб.
4339 | * | Крест прямой ГОСТ 8951-75 Ду40 | шт. | 106.74 | руб.
4340 | * | Крест прямой ГОСТ 8951-75 Ду50 | шт. | 114.95 | руб.
Муфты
№ | * | Наименование товаров | Ед.изм. | Оптовая
4341 |  | Муфта чугунная ГОСТ 8954-75 Ду15 | шт. | 28.9 | руб.
4342 |  | Муфта чугунная ГОСТ 8954-75 Ду20 | шт. | 26.88 | руб.
4343 |  | Муфта чугунная ГОСТ 8954-75 Ду25 | шт. | 46.87 | руб.
4344 |  | Муфта чугунная ГОСТ 8954-75 Ду32 | шт. | 100.08 | руб.
4345 |  | Муфта чугунная ГОСТ 8954-75 Ду40 | шт. | 99.62 | руб.
4346 |  | Муфта чугунная ГОСТ 8954-75 Ду50 | шт. | 184.97 | руб.
4347 | * | Муфта чугунная оцин. ГОСТ 8954-75 Ду15 | шт. | 28.29 | руб.
4348 | * | Муфта чугунная оцин. ГОСТ 8954-75 Ду20 | шт. | 30.52 | руб.
4349 | * | Муфта чугунная оцин. ГОСТ 8954-75 Ду25 | шт. | 60.48 | руб.
4350 | * | Муфта чугунная оцин. ГОСТ 8954-75 Ду32 | шт. | 82.32 | руб.
4351 | * | Муфта чугунная оцин. ГОСТ 8954-75 Ду40 | шт. | 92.26 | руб.
4352 | * | Муфта чугунная оцин. ГОСТ 8954-75 Ду50 | шт. | 136.92 | руб.
4353 | * | Муфта чугунная перех. ГОСТ 8957-75 Ду20х15 | шт. | 26.89 | руб.
4354 | * | Муфта чугунная перех. ГОСТ 8957-75 Ду25х15 | шт. | 0.68 | USD
4355 | * | Муфта чугунная перех. ГОСТ 8957-75 Ду25х20 | шт. | 59.49 | руб.
4356 | * | Муфта чугунная перех. ГОСТ 8957-75 Ду32х15 | шт. | 57.16 | руб.
4357 | * | Муфта чугунная перех. ГОСТ 8957-75 Ду32х20 | шт. | 89.14 | руб.
4358 | * | Муфта чугунная перех. ГОСТ 8957-75 Ду32х25 | шт. | 81.34 | руб.
4359 | * | Муфта чугунная перех. ГОСТ 8957-75 Ду40х15 | шт. | 136.85 | руб.
4360 |  | Муфта чугунная перех. ГОСТ 8957-75 Ду40х20 | шт. | 141.23 | руб.
4361 |  | Муфта чугунная перех. ГОСТ 8957-75 Ду40х25 | шт. | 1.76 | USD
4362 |  | Муфта чугунная перех. ГОСТ 8957-75 Ду40х32 | шт. | 172.87 | руб.
4363 |  | Муфта чугунная перех. ГОСТ 8957-75 Ду50х25 | шт. | 179.26 | руб.
4364 |  | Муфта стальная Ду 15 | шт. | 26.84 | руб.
4365 |  | Муфта стальная Ду 20 | шт. | 33.32 | руб.
4366 |  | Муфта стальная Ду 25 | шт. | 59.51 | руб.
4367 |  | Муфта стальная Ду 32 | шт. | 52.51 | руб.
4368 |  | Муфта стальная Ду 40 | шт. | 121.63 | руб.
4369 |  | Муфта стальная Ду 50 | шт. | 220.96 | руб.
4370 |  | Муфта стальная Ду 65 | шт. | 771.82 | руб.
4371 | * | Муфта стальная Ду 80 | шт. | 498.27 | руб.
4372 | * | Муфта стальная Ду100 | шт. | 514.22 | руб.
Тройники
№ | * | Наименование товаров | Ед.изм. | Оптовая
4373 |  | Тройник прям. ГОСТ 8948-75 Ду15 | шт. | 0.7 | USD
4374 |  | Тройник прям. ГОСТ 8948-75 Ду20 | шт. | 1.02 | USD
4375 |  | Тройник прям. ГОСТ 8948-75 Ду25 | шт. | 120.62 | руб.
4376 |  | Тройник прям. ГОСТ 8948-75 Ду32 | шт. | 167.12 | руб.
4377 | * | Тройник прям. ГОСТ 8948-75 Ду40 | шт. | 141.84 | руб.
4378 | * | Тройник прям. ГОСТ 8948-75 Ду50 | шт. | 276.12 | руб.
4379 | * | Тройник оцин. прям. ГОСТ 8948-75 Ду15 | шт. | 46.71 | руб.
4380 | * | Тройник оцин. прям. ГОСТ 8948-75 Ду20 | шт. | 1.23 | USD
4381 | * | Тройник оцин. прям. ГОСТ 8948-75 Ду25 | шт. | 93.38 | руб.
4382 | * | Тройник оцин. прям. ГОСТ 8948-75 Ду32 | шт. | 97.95 | руб.
4383 | * | Тройник оцин. прям. ГОСТ 8948-75 Ду40 | шт. | 107.55 | руб.
4384 | * | Тройник оцин. прям. ГОСТ 8948-75 Ду50 | шт. | 248.84 | руб.
4385 | * | Тройник перех. ГОСТ 8949-75 Ду20х15 | шт. | 71.7 | руб.
4386 | * | Тройник перех. ГОСТ 8949-75 Ду25х20 | шт. | 91.56 | руб.
4387 | * | Тройник перех. ГОСТ 8949-75 Ду32х15 | шт. | 207.48 | руб.
4388 | * | Тройник перех. ГОСТ 8949-75 Ду32х20 | шт. | 176.92 | руб.
4389 | * | Тройник перех. ГОСТ 8949-75 Ду32х25 | шт. | 210.59 | руб.
4390 |  | Тройник перех. ГОСТ 8949-75 Ду40х15 | шт. | 91.96 | руб.
4391 | * | Тройник перех. ГОСТ 8949-75 Ду40х20 | шт. | 214.2 | руб.
4392 | * | Тройник перех. ГОСТ 8949-75 Ду40х25 | шт. | 127.9 | руб.
Угольники
№ | * | Наименование товаров | Ед.изм. | Оптовая
4393 |  | Угольник проход. ГОСТ 8946-75 Ду15 | шт. | 37.13 | руб.
4394 |  | Угольник проход. ГОСТ 8946-75 Ду20 | шт. | 42.12 | руб.
4395 | * | Угольник проход. ГОСТ 8946-75 Ду25 | шт. | 62.16 | руб.
4396 | * | Угольник проход. ГОСТ 8946-75 Ду32 | шт. | 84.24 | руб.
4397 |  | Угольник проход. ГОСТ 8946-75 Ду40 | шт. | 192.43 | руб.
4398 |  | Угольник проход. ГОСТ 8946-75 Ду50 | шт. | 248.47 | руб.
4399 | * | Угольник оцин. проход. ГОСТ 8946-75 Ду15 | шт. | 36.04 | руб.
4400 | * | Угольник оцин. проход. ГОСТ 8946-75 Ду20 | шт. | 67.83 | руб.
4401 | * | Угольник оцин. проход. ГОСТ 8946-75 Ду25 | шт. | 61.05 | руб.
4402 | * | Угольник оцин. проход. ГОСТ 8946-75 Ду32 | шт. | 70.13 | руб.
4403 | * | Угольник оцин. проход. ГОСТ 8946-75 Ду40 | шт. | 113.96 | руб.
4404 | * | Угольник оцин. проход. ГОСТ 8946-75 Ду50 | шт. | 221.06 | руб.
Фитинги ГЕБО
№ | * | Наименование товаров | Ед.изм. | Оптовая
4405 |  | Муфта Гебо АК Дн 19,5-21,8 х 1/2" нар. рез. | шт. | 598.29 | руб.
4406 |  | Муфта Гебо АК Дн 24,5-27,3 х 3/4" нар. рез. | шт. | 704.13 | руб.
4407 |  | Муфта Гебо АК Дн 31,4-34,2 х 1" нар. рез. | шт. | 11.58 | EUR
4408 |  | Муфта Гебо АК Дн 42,0-42,9 х 1, 1/4" нар. рез. | шт. | 14.83 | EUR
4409 |  | Муфта Гебо АК Дн 47,9-51,5 х 1, 1/2" нар. рез. | шт. | 18.87 | EUR
4410 |  | Муфта Гебо АК Дн 59,7-63,5 х 2" нар. рез. | шт. | 29.78 | EUR
4411 | * | Муфта Гебо ОК Дн 19,5-21,8 (1/2") | шт. | 9.88 | EUR
4412 | * | Муфта Гебо ОК Дн 24,5-27,3 (3/4") | шт. | 11.83 | EUR
4413 | * | Муфта Гебо ОК Дн 31,4-34,2 (1") | шт. | 14.43 | EUR
4414 | * | Муфта Гебо ОК Дн 42,0-42,9 (1, 1/4") | шт. | 20.78 | EUR
4415 | * | Муфта Гебо ОК Дн 47,9-51,5 (1, 1/2") | шт. | 22.08 | EUR
4416 | * | Муфта Гебо ОК Дн 59,7-63,5 (2") | шт. | 38.15 | EUR
4417 |  | Муфта Гебо IK Дн 19,5-21,8 х 1/2" внут. рез. | шт. | 7.77 | EUR
4418 |  | Муфта Гебо IK Дн 24,5-27,3 х 3/4" внут. рез. | шт. | 727.65 | руб.
4419 |  | Муфта Гебо IK Дн 31,4-34,2 х 1" внут. рез. | шт. | 11.63 | EUR
4420 | * | Муфта Гебо IK Дн 42,0-42,9 х 1, 1/4" внут. рез. | шт. | 14.83 | EUR
4421 | * | Муфта Гебо IK Дн 47,9-51,5 х 1, 1/2" внут. рез. | шт. | 18.79 | EUR
4422 |  | Муфта Гебо IK Дн 59,7-63,5 х 2" внут. рез. | шт. | 28.99 | EUR
4423 | * | Обойма ремонт. DSK Гебо Ду 1/2" | шт. | 6.23 | EUR
4424 | * | Обойма ремонт. DSK Гебо Ду 3/4" | шт. | 7.04 | EUR
4425 | * | Обойма ремонт. DSK Гебо Ду 1" | шт. | 8.86 | EUR
4426 | * | Обойма ремонт. DSK Гебо Ду 1, 1/4" | шт. | 10.82 | EUR
4427 | * | Обойма ремонт. DSK Гебо Ду 1,1/2" | шт. | 15.71 | EUR
4428 | * | Обойма ремонт. DSK Гебо Ду 2" | шт. | 20.66 | EUR
4429 |  | Обойма ремонт. DSK Гебо Ду 2, 1/2" | шт. | 28.55 | EUR
4430 |  | Обойма ремонт. DSK Гебо Ду 3" | шт. | 33.7 | EUR
4431 |  | Обойма ремонт. DSK Гебо Ду 4" | шт. | 45.12 | EUR
4432 | * | Седелка Гебо ANB Дн 19,5-21,8 (1/2") х 1/2" внут. рез. | шт. | 7.41 | EUR
4433 | * | Седелка Гебо ANB Дн 24,5-27,3 (3/4") х 1/2" внут. рез. | шт. | 665.7 | руб.
4434 | * | Седелка Гебо ANB Дн 31,4-34,2 (1") х 1/2" внут. рез. | шт. | 10.37 | EUR
4435 | * | Седелка Гебо ANB Дн 31,4-34,2 (1") х 3/4" внут. рез. | шт. | 10.37 | EUR
4436 | * | Седелка Гебо ANB Дн 42,0-42,9 (1, 1/4") х 3/4" внут. рез. | шт. | 12.42 | EUR
4437 | * | Седелка Гебо ANB Дн 47,9-51,5 (1, 1/2") х 3/4" внут. рез. | шт. | 17.26 | EUR
4438 | * | Седелка Гебо ANB Дн 59,7-63,5 (2") х 1" внут. рез. | шт. | 22.9 | EUR
4439 |  | Тройник Гебо ТК Дн 19,5-21,8 х 1/2" внут. рез. | шт. | 11.26 | EUR
4440 |  | Тройник Гебо ТК Дн 24,5-27,3 х 3/4" внут. рез. | шт. | 13.31 | EUR
4441 |  | Тройник Гебо ТК Дн 31,4-34,2 х 1" внут. рез. | шт. | 16.49 | EUR
4442 |  | Тройник Гебо ТК Дн 42,0-42,9 х 1, 1/4" внут. рез. | шт. | 23.7 | EUR
4443 |  | Тройник Гебо ТК Дн 47,9-51,5 х 1,1/2" внут. рез. | шт. | 25.9 | EUR
4444 |  | Тройник Гебо ТК Дн 59,7-63,5 х 2" внут. рез. | шт. | 40.81 | EUR
Фитинги из цветных сплавов
№ | * | Наименование товаров | Ед.изм. | Оптовая
4445 |  | Заглушка никель вн/р 1/2" | шт. | 32.87 | руб.
4446 |  | Заглушка никель вн/р 3/4" | шт. | 51.8 | руб.
4447 |  | Заглушка никель вн/р 1" | шт. | 76.29 | руб.
4448 |  | Заглушка никель вн/р 1, 1/4" | шт. | 142.3 | руб.
4449 |  | Заглушка никель вн/р 1,1/2" | шт. | 4.74 | USD
4450 |  | Заглушка никель вн/р 2" | шт. | 333.03 | руб.
4451 |  | Заглушка никель нар/р 1/2" | шт. | 32.87 | руб.
4452 |  | Заглушка никель нар/р 3/4" | шт. | 79.09 | руб.
4453 |  | Заглушка никель нар/р 1" | шт. | 1.22 | USD
4454 |  | Заглушка никель нар/р 1, 1/4" | шт. | 2.42 | USD
4455 | * | Заглушка никель нар/р 1,1/2" | шт. | 260.1 | руб.
4456 | * | Заглушка никель нар/р 2" | шт. | 400.57 | руб.
4457 | * | Контргайка никель 1/2" | шт. | 12.88 | руб.
4458 | * | Контргайка никель 3/4" | шт. | 26.81 | руб.
4459 | * | Контргайка никель 1" | шт. | 25.66 | руб.
4460 | * | Контргайка никель 1, 1/4" | шт. | 79.21 | руб.
4461 | * | Контргайка никель 1,1/2" | шт. | 1.87 | USD
4462 | * | Контргайка никель 2" | шт. | 203.67 | руб.
4463 | * | Крестовина никель 1/2" | шт. | 187.26 | руб.
4464 | * | Крестовина никель 3/4" | шт. | 327.31 | руб.
4465 |  | Крестовина никель 1" | шт. | 534.1 | руб.
4466 |  | Муфта никель 1/2" | шт. | 42.9 | руб.
4467 |  | Муфта никель 3/4" | шт. | 75.07 | руб.
4468 |  | Муфта никель 1" | шт. | 222.89 | руб.
4469 |  | Муфта никель 1, 1/4" | шт. | 281.4 | руб.
4470 | * | Муфта никель 1,1/2" | шт. | 297.61 | руб.
4471 |  | Муфта никель 2" Valtec | шт. | 390.61 | руб.
4472 | * | Муфта никель пер. вн. 1/2 - вн. 3/8 (15х10) | шт. | 62.55 | руб.
4473 |  | Муфта никель пер. вн. 1/2 - вн. 3/4 (15х20) | шт. | 65.31 | руб.
4474 |  | Муфта никель пер. вн. 1/2 - вн.1" (15х25) | шт. | 142.88 | руб.
4475 | * | Муфта никель пер. вн. 1/2 - вн.1,1/2 (15х40) | шт. | 301.18 | руб.
4476 | * | Муфта никель пер. вн. 1/2 - вн.1, 1/4 (15х32) | шт. | 236.71 | руб.
4477 |  | Муфта никель пер. вн. 3/4 - вн. 1" (20х25) | шт. | 173.14 | руб.
4478 | * | Муфта никель пер. вн. 3/4 - вн. 1,1/4 (20х32) | шт. | 257.99 | руб.
4479 | * | Муфта никель пер. вн. 3/4 - вн.1,1/2 (20х40) | шт. | 301.18 | руб.
4480 | * | Муфта никель пер. вн.1" - вн. 1,1/4 (25х32) | шт. | 184.51 | руб.
4481 | * | Муфта никель пер. вн.1" - вн.1,1/2 (25х40) | шт. | 337.32 | руб.
4482 | * | Муфта никель пер. вн.1" - вн.2" (25х50) | шт. | 574.77 | руб.
4483 | * | Муфта-переходник никель нар. 3/8 - вн.1/2 | шт. | 37.8 | руб.
4484 |  | Муфта переходник никель нар. 1/2 - вн. 3/4 | шт. | 110.71 | руб.
4485 |  | Муфта переходник никель нар. 1/2 - вн.1" | шт. | 147.84 | руб.
4486 | * | Муфта переходник никель нар. 1/2 - вн.1, 1/4" | шт. | 267.3 | руб.
4487 |  | Муфта переходник никель нар.1" - вн.1, 1/4" (25х32) | шт. | 279.23 | руб.
4488 |  | Муфта переходник никель нар. 3/4 - вн.1" | шт. | 147.53 | руб.
4489 | * | Муфта переходник никель нар.3/4 - вн.1,1/4" | шт. | 5.63 | USD
4490 |  | Муфта-удлинитель хром. вн/нар, 1/2" х 10мм | шт. | 32.59 | руб.
4491 |  | Муфта-удлинитель хром. вн/нар, 1/2" х 15мм | шт. | 46.87 | руб.
4492 |  | Муфта-удлинитель хром. вн/нар, 1/2" х 20мм | шт. | 55.44 | руб.
4493 | * | Муфта-удлинитель хром. вн/нар, 1/2" х 25мм | шт. | 113.06 | руб.
4494 |  | Муфта-удлинитель хром. вн/нар, 1/2" х 30мм | шт. | 69.89 | руб.
4495 | * | Муфта-удлинитель хром. вн/нар, 1/2" х 40мм | шт. | 164.91 | руб.
4496 |  | Муфта-удлинитель хром. вн/нар, 1/2" х 50мм | шт. | 124.82 | руб.
4497 |  | Муфта-удлинитель хром. вн/нар, 3/4" х 50мм | шт. | 234.5 | руб.
4498 |  | Ниппель никель 1/2" | шт. | 37.76 | руб.
4499 |  | Ниппель никель 3/4" | шт. | 70 | руб.
4500 |  | Ниппель никель 1" | шт. | 111.62 | руб.
4501 |  | Ниппель никель 1, 1/4" | шт. | 184.06 | руб.
4502 |  | Ниппель никель 1,1/2" | шт. | 246.57 | руб.
4503 |  | Ниппель никель 2" | шт. | 456.95 | руб.
4504 |  | Ниппель никель перех 1/2" - 3/8" (15х10) | шт. | 37.25 | руб.
4505 |  | Ниппель никель перех. 1/2" - 3/4" (15х20) | шт. | 69.16 | руб.
4506 |  | Ниппель никель перех. 1/2" -1" (15х25) | шт. | 79.94 | руб.
4507 | * | Ниппель никель перех. 1/2"- 1, 1/4" (15х32) | шт. | 159.46 | руб.
4508 | * | Ниппель никель перех. 1/2"- 1,1/2" (15х40) Valtec | шт. | 474.17 | руб.
4509 | * | Ниппель никель перех. 1/2"-2" (15х50) Valtec | шт. | 851.85 | руб.
4510 |  | Ниппель никель перех. 3/4"- 1" (20х25) | шт. | 76.92 | руб.
4511 | * | Ниппель никель перех. 3/4"- 1,1/4" (20х32) | шт. | 120.12 | руб.
4512 | * | Ниппель никель перех. 3/4"-1,1/2" (20х40) | шт. | 176.09 | руб.
4513 | * | Ниппель никель перех. 3/4"-2" (20х50) Valtec | шт. | 332.84 | руб.
4514 |  | Ниппель никель перех. 1"- 1,1/4" (25х32) | шт. | 157.79 | руб.
4515 |  | Ниппель никель перех. 1"-1,1/2" (25х40) | шт. | 5.15 | USD
4516 |  | Ниппель никель перех. 1"-2" (25х50) Valtec | шт. | 370.48 | руб.
4517 |  | Ниппель никель перех. 1, 1/4" - 2" (32х50) Valtec | шт. | 517.24 | руб.
4518 |  | Ниппель никель перех. 1,1/2" - 2" (40х50) Valtec | шт. | 549.36 | руб.
4519 | * | Седелка (водоотвод) лат. для ст. труб Ду15 вн.р. 1/2 | шт. | 172.43 | руб.
4520 | * | Седелка (водоотвод) лат. для ст. труб Ду20 вн.р. 1/2 | шт. | 295.59 | руб.
4521 |  | Американка - соединитель с н/г никель, Ду15 | шт. | 116.89 | руб.
4522 |  | Американка - соединитель с н/г никель, арт.108343 Ду20 | шт. | 192.74 | руб.
4523 |  | Американка - соединитель с н/г никель, арт.108343 Ду25 | шт. | 390.6 | руб.
4524 |  | Американка - соединитель с н/г никель, Ду32 | шт. | 505.83 | руб.
4525 |  | Американка - соединитель с н/г никель, Ду40 | шт. | 812 | руб.
4526 | * | Американка - соединитель с н/г никель, Ду50 STC лат | шт. | 886.8 | руб.
4527 | * | Американка - соединитель с н/г никель, Ду15 вн/вн | шт. | 2.67 | USD
4528 | * | Американка - соединитель с н/г никель, Ду15 нар/нар | шт. | 177.1 | руб.
4529 | * | Американка - соединитель с н/г никель, Ду20 вн/вн (426076) | шт. | 335.04 | руб.
4530 | * | Американка - соединитель с н/г никель, Ду20 нар/нар | шт. | 6.1 | USD
4531 |  | Американка - соединитель с н/г углов.никель, Ду15 | шт. | 160.78 | руб.
4532 | * | Американка - соединитель с н/г углов.никель, Ду20 | шт. | 410.02 | руб.
4533 |  | Американка - соединитель с н/г углов.никель, Ду25 | шт. | 518 | руб.
4534 | * | Американка - соединитель с н/г углов.никель, Ду32 | шт. | 798 | руб.
4535 |  | Американка - соединитель с н/г углов.никель, Ду40 | шт. | 1468.11 | руб.
4536 |  | Американка - соединитель с н/г углов.никель, Ду50 | шт. | 4526.03 | руб.
4537 | * | Соединитель с н/г хром. 20 Вн/15 Нар прямое | шт. | 160.43 | руб.
4538 | * | Соединитель с н/г хром. 20 Вн/15 Нар угловое | шт. | 327.72 | руб.
4539 |  | Соединитель с н/г хром. 20 Вн/20 Вн прямое | шт. | 253.44 | руб.
4540 |  | Соединитель с н/г хром. 20 Вн/20 Вн угловое | шт. | 269.22 | руб.
4541 |  | Соединитель с н/г хром. 20 Вн/20 Нар прямое | шт. | 199.15 | руб.
4542 |  | Соединитель с н/г хром. 20 Вн/20 Нар угловое | шт. | 356.16 | руб.
4543 |  | Соединитель с н/г хром. 25 Вн/15 Нар прямое | шт. | 206.36 | руб.
4544 |  | Соединитель с н/г хром. 25 Вн/15 Нар угловое | шт. | 359.25 | руб.
4545 |  | Соединитель с н/г хром. 25 Вн/20 Вн угловое | шт. | 930.9 | руб.
4546 |  | Соединитель с н/г хром. 25 Вн/20 Нар прямое | шт. | 261.6 | руб.
4547 |  | Соединитель с н/г хром. 25 Вн/20 Нар угловое | шт. | 401.35 | руб.
4548 |  | Соединитель с н/г хром. 25 Вн/25 Вн прямое | шт. | 674.46 | руб.
4549 |  | Соединитель с н/г хром. 25 Вн/25 Вн угловое | шт. | 1027.18 | руб.
4550 |  | Соединитель с н/г хром. 25 Вн/25 Нар прямое | шт. | 344.86 | руб.
4551 |  | Соединитель с н/г хром. 25 Вн/25 Нар угловое | шт. | 1515.65 | руб.
4552 |  | Тройник никель вн. Ду 1/2" | шт. | 85.11 | руб.
4553 |  | Тройник никель вн. Ду 3/4" | шт. | 191.8 | руб.
4554 |  | Тройник никель вн.1" | шт. | 266.63 | руб.
4555 | * | Тройник никель вн.1, 1/4" | шт. | 515.76 | руб.
4556 | * | Тройник никель вн.1,1/2" | шт. | 952.42 | руб.
4557 | * | Тройник никель вн.2" (50) Valtec | шт. | 1444.01 | руб.
4558 |  | Тройник никель нар. Ду 1/2" | шт. | 100.97 | руб.
4559 | * | Тройник никель нар. Ду 3/4" (20) | шт. | 264.88 | руб.
4560 | * | Тройник никель нар. Ду1" | шт. | 212.21 | руб.
4561 |  | Тройник никель перех. вн 15 х нар.1/2" | шт. | 1.99 | USD
4562 |  | Тройник никель перех. вн 20х15х20 | шт. | 145.32 | руб.
4563 | * | Тройник никель перех. вн 25х15х25 | шт. | 195.86 | руб.
4564 | * | Тройник никель перех. вн 20х20х20 | шт. | 200.9 | руб.
4565 | * | Тройник никель перех. вн 32х25х32 | шт. | 568.68 | руб.
4566 |  | Угольник никель вн/вн 1/2" | шт. | 89.98 | руб.
4567 |  | Угольник никель вн/вн 3/4" | шт. | 137.2 | руб.
4568 |  | Угольник никель вн/вн 1" | шт. | 286.27 | руб.
4569 |  | Угольник никель вн/вн 1, 1/4" | шт. | 6.48 | USD
4570 | * | Угольник никель вн/вн 1,1/2" Valtec | шт. | 866.74 | руб.
4571 | * | Угольник никель вн/вн 2" Valtec | шт. | 818.44 | руб.
4572 |  | Угольник никель вн/нар 1/2" 412644 | шт. | 76.69 | руб.
4573 |  | Угольник никель вн/нар 3/4" | шт. | 147 | руб.
4574 | * | Угольник никель вн/нар 1" | шт. | 268.52 | руб.
4575 |  | Угольник никель нар. 1/2" | шт. | 128.3 | руб.
4576 | * | Угольник никель нар. 3/4" | шт. | 187.49 | руб.
4577 | * | Угольник никель нар.1" | шт. | 380.98 | руб.
4578 | * | Угольник никель с огр. вн/нар, F703N 1/2" | шт. | 196.26 | руб.
4579 |  | Угольник никель с огр. вн/нар, F703N 3/4" | шт. | 147.49 | руб.
4580 | * | Угольник никель с огр. вн/нар, F703N 1" | шт. | 281.37 | руб.
4581 | * | Угольник никель с огр. вн/нар, F703N 1, 1/4" Valtec | шт. | 755.41 | руб.
4582 | * | Угольник никель с огр. вн/нар, F703N 1,1/2" Valtec | шт. | 1089.76 | руб.
4583 | * | Угольник никель с огр. нар, F704N 1/2" Valtec | шт. | 110.03 | руб.
4584 |  | Угольник никель с огр. нар, F704N 3/4" | шт. | 142.46 | руб.
4585 |  | Угольник никель с огр. нар, F704N 1" Valtec | шт. | 353.07 | руб.
4586 | * | Угольник никель установ. вн. 1/2" | шт. | 234.47 | руб.
4587 |  | Угольник никель установ. вн. 3/4" | шт. | 147.8 | руб.
4588 |  | Футорка никель 3/8 вн. - 1/2 нар | шт. | 18.89 | руб.
4589 |  | Футорка никель 1/2 вн. - 3/4 нар. | шт. | 52.08 | руб.
4590 |  | Футорка никель 1/2 вн. - 1" нар., (15х25) | шт. | 91.36 | руб.
4591 |  | Футорка никель 1/2 вн. - 1,1/4" нар. | шт. | 308.85 | руб.
4592 |  | Футорка никель 3/4 вн. - 1" нар., (20х25) | шт. | 77 | руб.
4593 |  | Футорка никель 3/4 вн. - 1,1/4" нар. | шт. | 255.68 | руб.
4594 |  | Футорка никель 1" вн. - 1,1/4" нар. | шт. | 197.96 | руб.
4595 | * | Штуцер никель 1/2" нар/р с н/гайкой 3/4" | шт. | 138.01 | руб.
4596 | * | Штуцер никель 3/4" нар/р с н/гайкой 1" | шт. | 249.61 | руб.
Трубы стальные
№ | * | Наименование товаров | Ед.изм. | Оптовая
4597 |  | Труба ст. ВГП ГОСТ 3262-75, Ду 15х2.8 | м | 131.04 | руб.
4598 |  | Труба ст. ВГП ГОСТ 3262-75, Ду 20х2.8 | м | 171.02 | руб.
4599 |  | Труба ст. ВГП ГОСТ 3262-75, Ду 25х3.2 | м | 226.8 | руб.
4600 |  | Труба ст. ВГП ГОСТ 3262-75, Ду 32х3.2 | м | 301.39 | руб.
4601 |  | Труба ст. ВГП ГОСТ 3262-75, Ду 40х3.5 | м | 364.56 | руб.
4602 | * | Труба ст. ВГП ГОСТ 3262-75, Ду 50х3.5 | м | 454.58 | руб.
4603 |  | Труба ст. ВГП оцин. ГОСТ 3262-75, Ду 15х2.8 | м | 333.14 | руб.
4604 |  | Труба ст. ВГП оцин. ГОСТ 3262-75, Ду 20х2.8 | м | 431.26 | руб.
4605 |  | Труба ст. ВГП оцин. ГОСТ 3262-75, Ду 25х3.2 | м | 621.1 | руб.
4606 |  | Труба ст. ВГП оцин. ГОСТ 3262-75, Ду 32х3.2 | м | 674.69 | руб.
4607 | * | Труба ст. ВГП оцин. ГОСТ 3262-75, Ду 40х3.5 | м | 997.92 | руб.
4608 |  | Труба ст. ВГП оцин. ГОСТ 3262-75, Ду 50х3.5 | м | 1014.77 | руб.
4609 |  | Труба ст. эл. сварн. ГОСТ 10704-91 Дн 57х3,5 | м | 450.41 | руб.
4610 |  | Труба ст. эл. сварн. ГОСТ 10704-91 Дн 76х 3,5 | м | 579.6 | руб.
4611 |  | Труба ст. эл. сварн. ГОСТ 10704-91 Дн 89х 3,5 | м | 798.98 | руб.
4612 |  | Труба ст. эл. сварн. ГОСТ 10704-91 Дн108х 3,5-4,0 | м | 914.93 | руб.
4613 | * | Труба ст. эл. сварн. ГОСТ 10704-91 Дн133х 4.5 | м | 1291.08 | руб.
4614 |  | Труба ст. эл. сварн. ГОСТ 10704-91 Дн159х 4.5 | м | 2903.88 | руб.
4615 | * | Труба ст. эл. сварн. ГОСТ 10704-91 Дн219х5,0 | м | 2805.04 | руб.
4616 | * | Труба ст. эл. сварн. ГОСТ 10704-91 Дн273х6,0 | м | 6414.52 | руб.
4617 | * | Труба ст. эл. сварн. ГОСТ 10704-91 Дн325х6,0 | м | 8123.78 | руб.
4618 | * | Труба ст.б/шовная г/кат. ГОСТ 8732-78 Дн 18х3 | м | 287.47 | руб.
4619 | * | Труба ст.б/шовная г/кат. ГОСТ 8732-78 Дн 25х3 | м | 1015.84 | руб.
4620 | * | Труба ст.б/шовная г/кат. ГОСТ 8732-78 Дн 28х3,5 | м |  | руб.
4621 | * | Труба ст.б/шовная г/кат. ГОСТ 8732-78 Дн 32х3 | м | 572.04 | руб.
4622 | * | Труба ст.б/шовная г/кат. ГОСТ 8732-78 Дн 38х3 | м | 1223.18 | руб.
4623 | * | Труба ст.б/шовная г/кат. ГОСТ 8732-78 Дн 45х3,5 | м | 1009.82 | руб.
4624 | * | Труба ст.б/шовная г/кат. ГОСТ 8732-78 Дн 57х3.5 | м | 1945.44 | руб.
4625 | * | Труба ст.б/шовная г/кат. ГОСТ 8732-78 Дн 76х3.5 | м | 1800.96 | руб.
4626 | * | Труба ст.б/шовная г/кат. ГОСТ 8732-78 Дн 89х3.5 | м | 2189.32 | руб.
4627 | * | Труба ст.б/шовная г/кат. ГОСТ 8732-78 Дн108х4.0 | м | 2819.04 | руб.
4628 | * | Труба ст.б/шовная г/кат. ГОСТ 8732-78 Дн133х4.5 - 5.0 | м | 2241.96 | руб.
4629 | * | Труба ст.б/шовная г/кат. ГОСТ 8732-78 Дн159х5.0 | м | 5744.2 | руб.
4630 | * | Труба ст.б/шовная г/кат. ГОСТ 8732-78 Дн219х8,0 | м | 7785.96 | руб.
4631 | * | Труба ст.б/шовная г/кат. ГОСТ 8732-78 Дн273х8,0 | м | 7686.7 | руб.
4632 | * | Труба ст.б/шовная г/кат. ГОСТ 8732-78 Дн325х8,0 | м | 9699.48 | руб.
4633 | * | Труба ст.оцин. ГОСТ 10704-91 Дн 76х3.5 | м | 1466.14 | руб.
4634 | * | Труба ст.оцин. ГОСТ 10704-91 Дн 89х3,5-4.0 | м | 991.48 | руб.
4635 | * | Труба ст.оцин. ГОСТ 10704-91 Дн108х3,5-4.0 | м | 2112.43 | руб.
4636 | * | Труба ст.оцин. ГОСТ 10704-91 Дн159х4.5 | м | 4015.54 | руб.
4637 | * | Труба ст.оцин. ГОСТ 10704-91 Дн219х5,0-6,0 | м | 8671.88 | руб.
Трубы стальные в ППУ изоляции
№ | * | Наименование товаров | Ед.изм. | Оптовая
4638 | * | Комплект для заделки стыков (муфта) ТГИ ППУ-ПЭ Дн 89х160 | шт. | 815.56 | руб.
4639 | * | Комплект для заделки стыков (муфта) ТГИ ППУ-ПЭ Дн108х180 | шт. | 970.58 | руб.
4640 | * | Комплект для заделки стыков (скорлупа) ТГИ ППУ-ОЦ Дн 57х140 | шт. | 1226.71 | руб.
4641 | * | Комплект для заделки стыков (скорлупа) ТГИ ППУ-ОЦ Дн 76х160 | шт. | 1273.89 | руб.
4642 | * | Комплект для заделки стыков (скорлупа) ТГИ ППУ-ОЦ Дн 89х180 | шт. | 756.58 | руб.
4643 | * | Комплект для заделки стыков (скорлупа) ТГИ ППУ-ОЦ Дн108х200 | шт. | 834.09 | руб.
4644 | * | Опора неподвижная ТГИ ППУ-ПЭ Дн 40х125 | шт. | 3217.28 | руб.
4645 | * | Опора неподвижная ТГИ ППУ-ПЭ Дн 89х160, ГОСТ 10704 | шт. | 6394.73 | руб.
4646 | * | Опора неподвижная ТГИ ППУ-ПЭ Дн108х180 ГОСТ 8731 | шт. | 12941.11 | руб.
4647 | * | Опора неподвижная ТГИ ППУ-ПЭ Дн108х180 | шт. | 9656.96 | руб.
4648 | * | Опора неподвижная ТГИППУ-ОЦ Дн 89х160, ГОСТ 10704 | шт. | 10514.65 | руб.
4649 | * | Опора неподвижная оцинк. ТГИ ППУ-ПЭ Дн 40х110, ГОСТ 10704 | шт. | 8930.71 | руб.
4650 | * | Опора неподвижная оцинк. ТГИ ППУ-ПЭ Дн 76х140, ГОСТ 10704 | шт. | 9604.73 | руб.
4651 | * | Опора неподвижная оцинк. ТГИ ППУ-ПЭ Дн 89х160, ГОСТ 10704 | шт. | 8564.07 | руб.
4652 | * | Опора неподвижная оцинк. ТГИППУ-ОЦ Дн 40х110, ГОСТ 10704 | шт. | 9794.3 | руб.
4653 | * | Опора неподвижная оцинк. ТГИППУ-ОЦ Дн 76х140, ГОСТ 10704 | шт. | 10531.5 | руб.
4654 | * | Опора скользящая ТГИ ППУ-ОЦ Дн 40х110 | шт. | 1065.79 | руб.
4655 | * | Опора скользящая ТГИ ППУ-ОЦ Дн 76х140 | шт. | 1085.17 | руб.
4656 | * | Опора скользящая ТГИ ППУ-ОЦ Дн 89х160 | шт. | 1017.76 | руб.
4657 | * | Отвод ст. ГОСТ 8731 (ТГИ ППУ-ПЭ) Дн 32х110х90гр | шт. | 2558.98 | руб.
4658 | * | Отвод ст. ГОСТ 8731 (ТГИ ППУ-ПЭ) Дн 57х125х90гр. | шт. | 3654 | руб.
4659 | * | Отвод ст. ГОСТ 8731 (ТГИ ППУ-ПЭ) Дн 76х140х90гр. | шт. | 3672.82 | руб.
4660 | * | Отвод ст. ГОСТ 8731 (ТГИ ППУ-ПЭ) Дн 89х160х30гр. | шт. | 1882.19 | руб.
4661 | * | Отвод ст. ГОСТ 8731 (ТГИ ППУ-ПЭ) Дн 89х160х45гр. | шт. | 3068.46 | руб.
4662 | * | Отвод ст. ГОСТ 8731 (ТГИ ППУ-ПЭ) Дн 89х160х90гр. | шт. | 5596.08 | руб.
4663 | * | Отвод ст. ГОСТ 8731 (ТГИ ППУ-ПЭ) Дн108х180х90гр. | шт. | 5267.44 | руб.
4664 | * | Отвод ст. ГОСТ 8731 (ТГИ ППУ-ПЭ) Дн159х250х90гр. | шт. | 13613.04 | руб.
4665 | * | Отвод ст. ГОСТ 8731 (ТГИ ППУ-ПЭ) Дн219х315х90гр. | шт. | 9813.67 | руб.
4666 | * | Отвод ст. ГОСТ 8731 ТГИ ППУ-ОЦ кож. Дн 57х140х90гр | шт. | 2770.96 | руб.
4667 | * | Отвод ст. ГОСТ 8731 ТГИ ППУ-ОЦ кож. Дн 76х160х90гр | шт. | 2606.76 | руб.
4668 | * | Отвод ст. ГОСТ 8731 ТГИ ППУ-ОЦ кож. Дн 89х180х90гр | шт. | 4253.48 | руб.
4669 | * | Отвод ст. ГОСТ 8731 ТГИ ППУ-ОЦ кож. Дн108х200х90гр | шт. | 3875.59 | руб.
4670 | * | Отвод ст. ГОСТ 8731 ТГИ ППУ-ОЦ кож. Дн159х250х90гр | шт. | 6507.62 | руб.
4671 | * | Отвод ст. ГОСТ 8731 ТГИ ППУ-ОЦ кож. Дн219х315х90гр | шт. | 13239.3 | руб.
4672 | * | Отвод ст. оцинк. ГОСТ 8731 (ТГИ ППУ-ПЭ) Дн 40х110х30гр. | шт. | 1544.34 | руб.
4673 | * | Отвод ст. оцинк. ГОСТ 8731 (ТГИ ППУ-ПЭ) Дн 40х110х45гр. | шт. | 1544.34 | руб.
4674 | * | Отвод ст. оцинк. ГОСТ 8731 (ТГИ ППУ-ПЭ) Дн 40х110х90гр. | шт. | 1484.94 | руб.
4675 | * | Отвод ст. оцинк. ГОСТ 8731 (ТГИ ППУ-ПЭ) Дн 76х140х30гр. | шт. | 1973.69 | руб.
4676 | * | Отвод ст. оцинк. ГОСТ 8731 (ТГИ ППУ-ПЭ) Дн 76х140х45гр. | шт. | 1973.69 | руб.
4677 | * | Отвод ст. оцинк. ГОСТ 8731 (ТГИ ППУ-ПЭ) Дн 76х140х90гр. | шт. | 1897.36 | руб.
4678 | * | Отвод ст. оцинк. ГОСТ 8731 (ТГИ ППУ-ПЭ) Дн 89х160х90гр. | шт. | 3547.01 | руб.
4679 | * | Тройник ст. ГОСТ 8731 ТГИ ППУ-ОЦ кож. Дн108х180/108х180 | шт. | 14912.6 | руб.
4680 | * | Труба ст. ГОСТ 10704 ТГИ ППУ-ПЭ Дн 57 х 125 | м | 1522.08 | руб.
4681 | * | Труба ст. ГОСТ 10704 ТГИ ППУ-ПЭ Дн 76 х 140 | м | 1076.91 | руб.
4682 | * | Труба ст. ГОСТ 10704 ТГИ ППУ-ПЭ Дн 89 х 160 | м | 2330.16 | руб.
4683 | * | Труба ст. ГОСТ 10704 ТГИ ППУ-ПЭ Дн108 х 180 | м | 1368.25 | руб.
4684 | * | Труба ст. ГОСТ 10704 ТГИ ППУ-ПЭ Дн133 х 225 | м | 3729.6 | руб.
4685 | * | Труба ст. ГОСТ 10704 ТГИ ППУ-ПЭ Дн159 х 250 | м | 4537.68 | руб.
4686 | * | Труба ст. ГОСТ 10704 ТГИ ППУ-ПЭ Дн219 х 315 | м | 4906.84 | руб.
4687 | * | Труба ст. ГОСТ 10704 ТГИ ППУ-ПЭ Дн273 х 400 | м | 5071.97 | руб.
4688 | * | Труба ст. ГОСТ 10704 ТГИ ППУ-ПЭ Дн325 х 450 | м | 7602.9 | руб.
4689 | * | Труба ст. ГОСТ 10704, ТГИ ППУ-ОЦ Дн 57 х 140 | м | 1024.5 | руб.
4690 | * | Труба ст. ГОСТ 10704, ТГИ ППУ-ОЦ Дн 76 х 160 | м | 1093.59 | руб.
4691 | * | Труба ст. ГОСТ 10704, ТГИ ППУ-ОЦ Дн 89 х 180 | м | 1450.82 | руб.
4692 | * | Труба ст. ГОСТ 10704, ТГИ ППУ-ОЦ Дн108 х 200 | м | 1546.87 | руб.
4693 | * | Труба ст. ГОСТ 10704, ТГИ ППУ-ОЦ Дн133 х 225 | м | 2224.54 | руб.
4694 | * | Труба ст. ГОСТ 10704, ТГИ ППУ-ОЦ Дн159 х 250 | м | 2542.05 | руб.
4695 | * | Труба ст. ГОСТ 10704, ТГИ ППУ-ОЦ Дн219 х 315 | м | 4092.29 | руб.
4696 | * | Труба ст. ГОСТ 10704, ТГИ ППУ-ОЦ Дн273 х 400 | м | 6859.77 | руб.
4697 | * | Труба ст. ГОСТ 10704, ТГИ ППУ-ОЦ Дн325 х 450 | м | 9091.53 | руб.
4698 | * | Труба ст. ГОСТ 8731 ТГИ ППУ-ПЭ Дн 40 х 125 | м | 816.82 | руб.
4699 | * | Труба ст. ГОСТ 8731 ТГИ ППУ-ПЭ Дн 57 х 125 | м | 849.26 | руб.
4700 | * | Труба ст. ГОСТ 8731 ТГИ ППУ-ПЭ Дн 76 х 140 | м | 944.78 | руб.
4701 | * | Труба ст. ГОСТ 8731 ТГИ ППУ-ПЭ Дн 89 х 160 | м | 3365.37 | руб.
4702 | * | Труба ст. ГОСТ 8731 ТГИ ППУ-ПЭ Дн108 х 180 | м | 1755.81 | руб.
4703 | * | Труба ст. ГОСТ 8731 ТГИ ППУ-ПЭ Дн159 х 250 | м | 2514.8 | руб.
4704 | * | Труба ст. ГОСТ 8731 ТГИ ППУ-ПЭ Дн219 х 315 | м | 4136.28 | руб.
4705 | * | Труба ст. ГОСТ 8731, ТГИ ППУ-ОЦ Дн 40 х 110 | м | 594.05 | руб.
4706 | * | Труба ст. ГОСТ 8731, ТГИ ППУ-ОЦ Дн 76 х 140 | м | 1230.08 | руб.
4707 | * | Труба ст. ГОСТ 8731, ТГИ ППУ-ОЦ Дн 89 х 160 | м | 1418.48 | руб.
4708 | * | Труба ст. ГОСТ 8731, ТГИ ППУ-ОЦ Дн108 х 180 | м | 2363.64 | руб.
4709 | * | Труба ст. ГОСТ 8731, ТГИ ППУ-ОЦ Дн159 х 250 | м | 2363.64 | руб.
4710 | * | Труба ст. ГОСТ 8731, ТГИ ППУ-ОЦ Дн273 х 400 | м | 5277.69 | руб.
4711 | * | Труба ст. оц. ГОСТ 10704 ТГИ ППУ-ПЭ Дн 40 х 110 | м | 984.06 | руб.
4712 | * | Труба ст. оц. ГОСТ 10704 ТГИ ППУ-ПЭ Дн 57 х 125 | м | 1095.28 | руб.
4713 | * | Труба ст. оц. ГОСТ 10704 ТГИ ППУ-ПЭ Дн 89 х 160 | м | 1418.8 | руб.
4714 | * | Труба ст. оц. ГОСТ 10704 ТГИ ППУ-ПЭ Дн108 х 180 | м | 1709.73 | руб.
4715 | * | Труба ст. оц. ГОСТ 10704, ТГИ ППУ-ОЦ Дн 76 х 140 | м | 1171.1 | руб.
4716 | * | Труба ст. оц. ГОСТ 10704, ТГИ ППУ-ОЦ Дн 89 х 160 | м | 1585.31 | руб.
4717 | * | Труба ст. оц. ГОСТ 10704, ТГИ ППУ-ОЦ Дн108 х 180 | м | 1909.61 | руб.
Трубы теплоизолированные "Изопрофлекс" и соединительные части к ним
№ | * | Наименование товаров | Ед.изм. | Оптовая
4718 | * | Конц. компр.фитинг для SDR11 с нар. р. 40х3,7 - 1 1/4" | шт. | 30.1 | EUR
4719 | * | Конц. компр.фитинг для SDR11 с нар. р. 50х4,6 - 1 1/2" | шт. | 2876.12 | руб.
4720 | * | Конц. компр.фитинг для SDR11 с нар. р. 63х5,8 - 2" | шт. | 56.94 | EUR
4721 | * | Конц. прес.фитинг для SDR11 с нар. р. 40х3,7 - 1 1/4 " | шт. | 34.49 | EUR
4722 | * | Конц. прес.фитинг для SDR11 с нар. р. 50х4,6 - 1 1/2" | шт. | 38.26 | EUR
4723 | * | Конц. прес.фитинг для SDR11 с нар. р. 63х5,8 - 2" | шт. | 49.15 | EUR
4724 | * | Конц. прес.фитинг для SDR11 со св/конц 32 | шт. | 916.24 | руб.
4725 | * | Конц. прес.фитинг для Изопрофлекс А со св/конц 50/Ду40 | шт. | 1801.97 | руб.
4726 | * | Конц. прес.фитинг для SDR11 со св/конц 63 | шт. | 2973.85 | руб.
4727 | * | Конц. прес.фитинг для SDR11 со св/конц 75х6,8 - Дн 76 | шт. | 100.97 | EUR
4728 | * | Конц. прес.фитинг для SDR11 со св/конц 90х8,2 - Дн 89 | шт. | 136.82 | EUR
4729 | * | Конц. прес.фитинг для SDR11 со св/конц110х10,0 - Дн108 | шт. | 151.45 | EUR
4730 | * | Труба "Изопрофлекс" SDR 11, Ру 6, Дн 40х3,7 - 75х2,0 | м | 1719.58 | руб.
4731 | * | Труба "Изопрофлекс" SDR 11, Ру 6, Дн 50х4,6 - 90х2,2 | м | 2170.21 | руб.
4732 | * | Труба "Изопрофлекс" SDR 11, Ру 6, Дн 63х5,8 - 110х2,4 | м | 3394.33 | руб.
4733 | * | Труба "Изопрофлекс" SDR 11, Ру 6, Дн 75х6,8 - 125х2,7 | м | 4431.11 | руб.
4734 | * | Труба "Изопрофлекс" SDR 11, Ру 6, Дн 90х8,2 - 140х3,0 | м | 83.05 | EUR
4735 | * | Труба "Изопрофлекс" SDR 11, Ру 6, Дн110х10,0 - 160х3,2 | м | 103.07 | EUR
4736 | * | Труба "Изопрофлекс" SDR 11, Ру 6, Дн140х12,7 - 200х3,5 | м | 6792.4 | руб.
Уплотнительные и теплоизоляционные материалы
Прокладки паронитовые
№ | * | Наименование товаров | Ед.изм. | Оптовая
4737 |  | Прокладка паронитовая Ду 15 | шт. | 2.02 | руб.
4738 |  | Прокладка паронитовая Ду 20 | шт. | 2.86 | руб.
4739 |  | Прокладка паронитовая Ду 25 | шт. | 3.7 | руб.
4740 |  | Прокладка паронитовая Ду 32 | шт. | 4.54 | руб.
4741 |  | Прокладка паронитовая Ду 40 | шт. | 5.54 | руб.
4742 |  | Прокладка паронитовая Ду 50 | шт. | 7.73 | руб.
4743 |  | Прокладка паронитовая Ду 65 | шт. | 10.25 | руб.
4744 |  | Прокладка паронитовая Ду 80 | шт. | 12.6 | руб.
4745 |  | Прокладка паронитовая Ду100 | шт. | 15.62 | руб.
4746 |  | Прокладка паронитовая Ду125 | шт. | 21.5 | руб.
4747 |  | Прокладка паронитовая Ду150 | шт. | 27.05 | руб.
4748 |  | Прокладка паронитовая Ду200 | шт. | 44.38 | руб.
4749 |  | Прокладка паронитовая Ду250 | шт. | 51.24 | руб.
4750 |  | Прокладка паронитовая Ду300 | шт. | 71.4 | руб.
4751 | * | Прокладка паронитовая Ду400 | шт. | 98.98 | руб.
Прочие изолирующие и уплотнительные материалы
№ | * | Наименование товаров | Ед.изм. | Оптовая
4752 |  | Герметик силикон. универ. 280 - 310мг, белый | тюб. | 823.7 | руб.
4753 |  | Герметик силикон. универ. 280 - 310мг, бесцветный | тюб. | 693 | руб.
4754 | * | Герметик уплот.резьбы анаэроб. САНТЕХМАСТЕРГЕЛЬ, 60г СИНИЙ | тюб. | 428.4 | руб.
4755 |  | Герметик уплот.резьбы анаэроб. Фиксатор-3, 100г | шт. | 386.4 | руб.
4756 |  | Герметик уплот.резьбы анаэроб. Фиксатор-6, 100г | тюб. | 386.4 | руб.
4757 | * | Каболка пропитанная 4мм | кг | 357 | руб.
4758 |  | Каболка пропитанная Е1 ГОСТ 483-75, Дн 6,0 - 8,0мм | кг | 462 | руб.
4759 | * | Каболка пропитанная Е1 ГОСТ 483-75, Дн10-12мм, 25кг | кг | 277.2 | руб.
4760 | * | Клей "Энергофлекс" 0,5л | шт. | 591.5 | руб.
4761 | * | Клей "Энергофлекс" 0,9л | шт. | 914.48 | руб.
4762 | * | Лен сантехнический №11 ВС, ГОСТ 10330-76 | кг | 745.64 | руб.
4763 | * | Лен сантехнический Супер 100гр в упак. | шт. | 54.26 | руб.
4764 |  | Лен сантехнический Супер 200гр в косичке | шт. | 304.42 | руб.
4765 | * | Лен сантехнический Супер 200гр в упак. | шт. | 195.55 | руб.
4766 | * | Лен-нить "СуперЛен" в банке 40м | шт. | 55.61 | руб.
4767 |  | Лен-нить "СуперЛен" с мастикой GEB | шт. | 62.35 | руб.
4768 | * | Лен-ровница | кг | 35.7 | руб.
4769 |  | Лента "ФУМ" 12мм х 0,1мм х10м | катуш. | 17.47 | руб.
4770 |  | Лента "ФУМ" 19мм х 0,2мм х 15м Professional | катуш. | 72.58 | руб.
4771 | * | Мастика уплотнительная "GEBATOUT", тюб 80гр | тюб. | 92.53 | руб.
4772 |  | Мастика уплотнительная "GEBATOUT", тюбик 200гр | тюб. | 258.72 | руб.
4773 | * | Мастика уплотнительная "GEBATOUT", банка 500гр | тюб. | 256.75 | руб.
4774 | * | Мастика уплотнительная "Unipak", тюб 250гр | тюб. | 235.62 | руб.
4775 | * | Набивка сальниковая АП-31 Дн 6мм | кг | 339.7 | руб.
4776 | * | Набивка сальниковая АП-31 Дн 8мм | кг | 395.08 | руб.
4777 | * | Набивка сальниковая АП-31 Дн10мм | кг | 356.02 | руб.
4778 | * | Набивка сальниковая АП-31 Дн12мм | кг | 351.26 | руб.
4779 | * | Нить для герметизации рез.соед. "Loctite-55", 150м | шт. | 1713.77 | руб.
4780 |  | Нить для герметизации рез.соед. Мастер Iine, 60м | шт. | 163.8 | руб.
4781 | * | Паронит ГОСТ 481-80 2мм | кг | 406.42 | руб.
4782 |  | Паронит ГОСТ 481-80 3мм | лист | 1207.42 | руб.
4783 |  | Паронит ГОСТ 481-80 4мм | лист | 745.64 | руб.
4784 |  | Смазка "Остендорф", 150г | тюб. | 209.16 | руб.
4785 |  | Смазка Политэк/Остендорф, 250г | тюб. | 295.85 | руб.
4786 | * | Смазка "Остендорф", 500г | тюб. | 435.96 | руб.
4787 | * | Стеклоткань Э3-200 ГОСТ 19907-89 | кв.м. | 30.06 | руб.
4788 | * | Стеклоткань ЭЗ-100 ТУ 5952-002-99544202-2011 | кв.м. | 67.76 | руб.
4789 |  | Теплоизоляция ROCKWOOL кашир. алюм. 5000х1000х50мм | кв.м. | 495.32 | руб.
4790 |  | Теплоизоляция URSA М-25-8000-1200-50 | рул. | 4194.82 | руб.
4791 |  | Техпластина резиновая ТМКЩ 3мм | лист | 542.5 | руб.
4792 |  | Техпластина резиновая ТМКЩ 4мм | лист | 662.93 | руб.
Скорлупа теплоизоляционная
№ | * | Наименование товаров | Ед.изм. | Оптовая
4793 | * | Отвод теплоиз. из ППУ для труб Дн 57 | шт. | 176.09 | руб.
4794 | * | Отвод теплоиз. из ППУ для труб Дн 76 | шт. | 254.18 | руб.
4795 | * | Отвод теплоиз. из ППУ для труб Дн 89 | шт. | 231.86 | руб.
4796 | * | Отвод теплоиз. из ППУ для труб Дн108 | шт. | 402.7 | руб.
4797 |  | Отвод теплоиз. из ППУ для труб Дн133 | шт. | 438.95 | руб.
4798 | * | Отвод теплоиз. из ППУ для труб Дн159 | шт. | 505.51 | руб.
4799 | * | Отвод теплоиз. из ППУ для труб Дн159, с покрытием фольматкань | шт. | 591.45 | руб.
4800 | * | Отвод теплоиз. из ППУ для труб Дн219 | шт. | 713.62 | руб.
4801 | * | Отвод теплоиз. из ППУ для труб Дн219, с покрытием фольматкань | шт. | 585.31 | руб.
4802 | * | Отвод теплоиз. из ППУ для труб Дн273, с покрытием фольматкань | шт. | 960.47 | руб.
4803 | * | Отвод теплоиз. из ППУ для труб Дн325 | шт. | 1228.08 | руб.
4804 | * | Отвод теплоиз. из ППУ для труб Ду 15 | шт. | 138.21 | руб.
4805 | * | Отвод теплоиз. из ППУ для труб Ду 20 | шт. | 138.21 | руб.
4806 | * | Отвод теплоиз. из ППУ для труб Ду 32 с покрытием фольма-ткань | шт. | 138.21 | руб.
4807 | * | Отвод теплоиз. из ППУ для труб Ду 40 | шт. | 215.57 | руб.
4808 | * | Скорлупа теплоизол. для труб Дн 21х27мм, L=1,0м | м | 175.24 | руб.
4809 | * | Скорлупа теплоизол. для труб Дн 27х32мм, L=1,0м | м | 198.84 | руб.
4810 | * | Скорлупа теплоизол. для труб Дн 33х31мм, L=1,0м | м | 202.2 | руб.
4811 | * | Скорлупа теплоизол. для труб Дн 38х33мм, L=1,0м | м | 210.63 | руб.
4812 | * | Скорлупа теплоизол. для труб Дн 42х41мм, L=1,0м | м | 266.24 | руб.
4813 | * | Скорлупа теплоизол. для труб Дн 45х50мм, L=1,0м | м | 318.44 | руб.
4814 | * | Скорлупа теплоизол. для труб Дн 48х40мм, L=1,0м | м | 272.98 | руб.
4815 | * | Скорлупа теплоизол. для труб Дн 57х40мм, L=1,0м | м | 325.58 | руб.
4816 | * | Скорлупа теплоизол. для труб Дн 57х46мм, L=1,0м | м | 318.47 | руб.
4817 | * | Скорлупа теплоизол. для труб Дн 57х60мм, L=1,0м | м | 402.72 | руб.
4818 | * | Скорлупа теплоизол. для труб Дн 61х29мм, L=1,0м | м | 235.91 | руб.
4819 | * | Скорлупа теплоизол. для труб Дн 76х35мм, L=1,2м | м | 299.94 | руб.
4820 | * | Скорлупа теплоизол. для труб Дн 76х40мм, L=1,0м | м | 267.04 | руб.
4821 | * | Скорлупа теплоизол. для труб Дн 89х30мм, L=1,2м | м | 355.54 | руб.
4822 | * | Скорлупа теплоизол. для труб Дн 89х60мм, L=1,2м | м | 486.98 | руб.
4823 | * | Скорлупа теплоизол. для труб Дн108х34мм, L=1,2м | м | 441.48 | руб.
4824 | * | Скорлупа теплоизол. для труб Дн114х60мм, L=1,2м | м | 584.71 | руб.
4825 | * | Скорлупа теплоизол. для труб Дн133х37мм, L=1,2м | м | 441.48 | руб.
4826 | * | Скорлупа теплоизол. для труб Дн159х40мм, L=1,2м | м | 505.51 | руб.
4827 | * | Скорлупа теплоизол. для труб Дн159х56мм, L=1,2м | м | 665.59 | руб.
4828 | * | Скорлупа теплоизол. для труб Дн168х60мм, L=1,2м | м | 722.88 | руб.
4829 | * | Скорлупа теплоизол. для труб Дн219х40мм, L=1,2м | м | 601.56 | руб.
4830 | * | Скорлупа теплоизол. для труб Дн219х60мм, L=1,2м | м | 839.15 | руб.
4831 | * | Скорлупа теплоизол. для труб Дн273х50мм, L=1,2м | м | 850.95 | руб.
4832 | * | Скорлупа теплоизол. для труб Дн325х48мм, L=2,0м | м | 1228.08 | руб.
4833 | * | Скорлупа теплоизол. для труб Дн426х55мм, L=1,0м | м | 1228.39 | руб.
4834 | * | Скорлупа теплоизол. для труб Дн529х45мм, L=1,0м | м | 1221.65 | руб.
4835 | * | Скорлупа теплоизол. для труб Дн631х55мм, L=1,0м (3 скор) | м | 1782.77 | руб.
4836 | * | Скорлупа теплоизол. для труб Дн631х60мм, L=1,0м (3 скор) | м | 1907.47 | руб.
4837 | * | Скорлупа теплоизол. для труб Дн720х52мм, L=1,0м (3 скор) | м | 1912.52 | руб.
4838 | * | Скорлупа теплоизол. для труб Дн820х52мм, L=1,0м (3 скор) | м | 2084.39 | руб.
4839 |  | Скорлупа теплоизол. для труб Дн 21х27мм с покрытием фольма-ткань, L=1,0м | м | 208.94 | руб.
4840 |  | Скорлупа теплоизол. для труб Дн 27х32мм с покрытием фольма-ткань, L=1,0м | м | 237.59 | руб.
4841 |  | Скорлупа теплоизол. для труб Дн 33х31мм с покрытием фольма-ткань, L=1,0м | м | 240.96 | руб.
4842 |  | Скорлупа теплоизол. для труб Дн 38х33мм с покрытием фольма-ткань, L=1,0м | м | 252.76 | руб.
4843 |  | Скорлупа теплоизол. для труб Дн 42х41мм с покрытием фольма-ткань, L=1,0м | м | 313.42 | руб.
4844 |  | Скорлупа теплоизол. для труб Дн 45х50мм с покрытием фольма-ткань, L=1,0м | м | 370.71 | руб.
4845 |  | Скорлупа теплоизол. для труб Дн 48х40мм с покрытием фольма-ткань, L=1,0м | м | 282.74 | руб.
4846 |  | Скорлупа теплоизол. для труб Дн 57х40мм с покрытием фольма-ткань, L=1,0м | м | 238.56 | руб.
4847 |  | Скорлупа теплоизол. для труб Дн 57х46мм с покрытием фольма-ткань, L=1,0м | м | 375.76 | руб.
4848 |  | Скорлупа теплоизол. для труб Дн 57х60мм с покрытием фольма-ткань, L=1,0м | м | 465.07 | руб.
4849 |  | Скорлупа теплоизол. для труб Дн 61х29мм с покрытием фольма-ткань, L=1,0м | м | 281.4 | руб.
4850 |  | Скорлупа теплоизол. для труб Дн 76х35мм с покрытием фольма-ткань, L=1,2м | м | 358.91 | руб.
4851 |  | Скорлупа теплоизол. для труб Дн 89х30мм с покрытием фольма-ткань, L=1,0м | м | 348.8 | руб.
4852 | * | Скорлупа теплоизол. для труб Дн 89х60мм с покрытием фольма-ткань, L=1,0м | м | 557.75 | руб.
4853 |  | Скорлупа теплоизол. для труб Дн108х34мм с покрытием фольма-ткань, L=1,0м | м | 571.2 | руб.
4854 | * | Скорлупа теплоизол. для труб Дн114х60мм, с покрытием фольма-ткань, L=1,2м | м | 662.22 | руб.
4855 | * | Скорлупа теплоизол. для труб Дн133х37мм, с покрытием фольма-ткань, L=1,2м | м | 518.99 | руб.
4856 | * | Скорлупа теплоизол. для труб Дн159х40мм, с покрытием фольма-ткань | м | 591.45 | руб.
4857 | * | Скорлупа теплоизол. для труб Дн159х56мм, с покрытием фольма-ткань, L=1,2м | м | 763.32 | руб.
4858 | * | Скорлупа теплоизол. для труб Дн168х60мм, с покрытием фольма-ткань, L=1,2м | м | 822.3 | руб.
4859 | * | Скорлупа теплоизол. для труб Дн219х40мм, с покрытием фольма-ткань | м | 636.72 | руб.
4860 | * | Скорлупа теплоизол. для труб Дн219х60мм, с покрытием фольма-ткань | м | 957.1 | руб.
4861 | * | Скорлупа теплоизол. для труб Дн273х50мм, с покрытием фольма-ткань | м | 979.01 | руб.
4862 | * | Скорлупа теплоизол. для труб Дн325х48мм, с покрытием фольма-ткань | м | 1043.04 | руб.
4863 | * | Скорлупа теплоизол. для труб Дн377х45мм, с покрытием фольма-ткань | м | 1102.02 | руб.
4864 | * | Скорлупа теплоизол. для труб Дн426х55мм, с покрытием фольма-ткань | м | 1388.47 | руб.
4865 | * | Скорлупа теплоизол. для труб Дн529х45мм, с покрытием фольма-ткань | м | 1407.01 | руб.
4866 | * | Скорлупа теплоизол. для труб Дн529х60мм, с покрытием фольма-ткань | м | 1744.02 | руб.
4867 | * | Скорлупа теплоизол. для труб Дн631х60мм, с покрытием фольма-ткань | м | 2128.21 | руб.
4868 | * | Скорлупа теплоизол. для труб Дн720х52мм, с покрытием фольма-ткань | м | 2155.17 | руб.
4869 | * | Скорлупа теплоизол. для труб Дн820х52мм, с покрытием фольма-ткань | м | 2354 | руб.
Теплоизоляция для труб K-FLEX
№ | * | Наименование товаров | Ед.изм. | Оптовая
4870 | * | Клей K-FLEX К414 0,5л | шт. | 822.08 | руб.
4871 | * | Клей K-FLEX К414 0,8л | шт. | 1959.58 | руб.
4872 | * | Клей K-FLEX К414 2,6л | шт. | 2889.1 | руб.
4873 | * | Лента-скотч K-FLEX ST 3ммх50ммх15м | шт. | 1329.72 | руб.
4874 | * | Лента-скотч K-FLEX ПВХ АТ 070, 50х25м черная | шт. | 598.92 | руб.
4875 | * | Тепловая рулон. изоляция K-FLEX ST-13мм, Т<105С, 1х14м | рул. | 10518.14 | руб.
4876 | * | Тепловая рулон. изоляция K-FLEX ST-19мм, Т<105С, 1х10м | рул. | 21581.28 | руб.
4877 | * | Тепловая рулон. изоляция K-FLEX ST-AD 13мм, Т<105С, 1х14м самокл. | рул. | 16899.43 | руб.
4878 | * | Тепловая рулон. изоляция K-FLEX ST-AD 19мм, Т<105С, 1х10м самокл. | рул. | 25139.52 | руб.
4879 |  | Труба теплоизоляц., K-FLEX ST, Т<105С, 2м, 18/13мм | шт. | 137.09 | руб.
4880 |  | Труба теплоизоляц., K-FLEX ST, Т<105С, 2м, 22/ 6мм | шт. | 58.85 | руб.
4881 |  | Труба теплоизоляц., K-FLEX ST, Т<105С, 2м, 22/ 9мм | шт. | 166.88 | руб.
4882 |  | Труба теплоизоляц., K-FLEX ST, Т<105С, 2м, 22/13мм | шт. | 140.11 | руб.
4883 |  | Труба теплоизоляц., K-FLEX ST, Т<105С, 2м, 22/19мм | шт. | 298.37 | руб.
4884 |  | Труба теплоизоляц., K-FLEX ST, Т<105С, 2м, 28/ 6мм | шт. | 95.76 | руб.
4885 |  | Труба теплоизоляц., K-FLEX ST, Т<105С, 2м, 28/ 9мм | шт. | 138.88 | руб.
4886 |  | Труба теплоизоляц., K-FLEX ST, Т<105С, 2м, 28/13мм | шт. | 198.58 | руб.
4887 |  | Труба теплоизоляц., K-FLEX ST, Т<105С, 2м, 28/19мм | шт. | 333.98 | руб.
4888 |  | Труба теплоизоляц., K-FLEX ST, Т<105С, 2м, 35/6мм | шт. | 120.62 | руб.
4889 |  | Труба теплоизоляц., K-FLEX ST, Т<105С, 2м, 35/9мм | шт. | 211.68 | руб.
4890 |  | Труба теплоизоляц., K-FLEX ST, Т<105С, 2м, 35/13мм | шт. | 208.32 | руб.
4891 |  | Труба теплоизоляц., K-FLEX ST, Т<105С, 2м, 35/19мм | шт. | 403.2 | руб.
4892 |  | Труба теплоизоляц., K-FLEX ST, Т<105С, 2м, 42/ 6мм | шт. | 109.53 | руб.
4893 |  | Труба теплоизоляц., K-FLEX ST, Т<105С, 2м, 42/ 9мм | шт. | 164.64 | руб.
4894 |  | Труба теплоизоляц., K-FLEX ST, Т<105С, 2м, 42/13мм | шт. | 219.41 | руб.
4895 |  | Труба теплоизоляц., K-FLEX ST, Т<105С, 2м, 42/19мм | шт. | 679.84 | руб.
4896 |  | Труба теплоизоляц., K-FLEX ST, Т<105С, 2м, 48/ 9мм | шт. | 250.32 | руб.
4897 |  | Труба теплоизоляц., K-FLEX ST, Т<105С, 2м, 48/13мм | шт. | 247.3 | руб.
4898 |  | Труба теплоизоляц., K-FLEX ST, Т<105С, 2м, 48/19мм | шт. | 492.37 | руб.
4899 |  | Труба теплоизоляц., K-FLEX ST, Т<105С, 2м, 54/ 9мм | шт. | 368.2 | руб.
4900 |  | Труба теплоизоляц., K-FLEX ST, Т<105С, 2м, 54/13мм | шт. | 458.64 | руб.
4901 |  | Труба теплоизоляц., K-FLEX ST, Т<105С, 2м, 60/ 9мм | шт. | 388.64 | руб.
4902 |  | Труба теплоизоляц., K-FLEX ST, Т<105С, 2м, 60/13мм | шт. | 393.79 | руб.
4903 |  | Труба теплоизоляц., K-FLEX ST, Т<105С, 2м, 60/19мм | шт. | 692.16 | руб.
4904 |  | Труба теплоизоляц., K-FLEX ST, Т<105С, 2м, 64/ 9мм | шт. | 449.68 | руб.
4905 |  | Труба теплоизоляц., K-FLEX ST, Т<105С, 2м, 64/13мм | шт. | 343.75 | руб.
4906 |  | Труба теплоизоляц., K-FLEX ST, Т<105С, 2м, 76/ 9мм | шт. | 522.48 | руб.
4907 |  | Труба теплоизоляц., K-FLEX ST, Т<105С, 2м, 76/13мм | шт. | 454.61 | руб.
4908 |  | Труба теплоизоляц., K-FLEX ST, Т<105С, 2м, 76/19мм | шт. | 899.47 | руб.
4909 |  | Труба теплоизоляц., K-FLEX ST, Т<105С, 2м, 80/13мм | шт. | 388.42 | руб.
4910 |  | Труба теплоизоляц., K-FLEX ST, Т<105С, 2м, 89/ 9мм | шт. | 451.36 | руб.
4911 |  | Труба теплоизоляц., K-FLEX ST, Т<105С, 2м, 89/13мм | шт. | 616.84 | руб.
4912 |  | Труба теплоизоляц., K-FLEX ST, Т<105С, 2м, 89/19мм | шт. | 970.48 | руб.
4913 | * | Труба теплоизоляц., K-FLEX ST, Т<105С, 2м,108/ 9мм | шт. | 812.84 | руб.
4914 | * | Труба теплоизоляц., K-FLEX ST, Т<105С, 2м,108/13мм | шт. | 854.84 | руб.
4915 | * | Труба теплоизоляц., K-FLEX ST, Т<105С, 2м,108/19мм | шт. | 1000.89 | руб.
4916 |  | Труба теплоизоляц., K-FLEX ST, Т<105С, 2м,114/13мм | шт. | 704 | руб.
4917 | * | Труба теплоизоляц., K-FLEX ST, Т<105С, 2м,133/13мм | шт. | 1571.08 | руб.
4918 | * | Труба теплоизоляц., K-FLEX ST, Т<105С, 2м,133/19мм | шт. | 2501.8 | руб.
4919 |  | Труба теплоизоляц., K-FLEX ST, Т<105С, 2м,160/13мм | шт. | 1530.82 | руб.
4920 |  | Труба теплоизоляц., K-FLEX ST, Т<105С, 2м,160/19мм | шт. | 2200.52 | руб.
Теплоизоляция для труб ТиЛИТ, Энергофлекс
№ | * | Наименование товаров | Ед.изм. | Оптовая
4921 |  | Зажим-клипса Энергофлекс | шт. | 2.69 | руб.
4922 | * | Лента демпферная Тилит Супер 10мм,100мм, 25 м.п. | шт. | 1120 | руб.
4923 | * | Лента демпферная Энергофлекс 10мм,100мм, 11 м.п. | шт. | 503.83 | руб.
4924 | * | Подложка для теплого пола Тилит Супер ТП 3мм, 1,2 х 15м, S=18м2 | кв.м. | 161 | руб.
4925 | * | Подложка для теплого пола Тилит Супер ТП 5мм, 1,2 х 15м, S=18м2 | кв.м. | 196 | руб.
4926 |  | Скотч армир. ТПЛ-50 L=50m | катуш. | 588 | руб.
4927 |  | Скотч металлизированный 50мм*50м Тилит | катуш. | 490 | руб.
4928 | * | Скотч металлизированный 50мм*50м Энергофлекс | катуш. | 539.84 | руб.
4929 | * | Труба теплоиз-я Energoflex Т<95С, 2м, 18/ 9мм | шт. | 41.12 | руб.
4930 | * | Труба теплоиз-я Energoflex Т<95С, 2м, 22/ 9мм | шт. | 48.72 | руб.
4931 | * | Труба теплоиз-я Energoflex Т<95С, 2м, 28/ 9мм | шт. | 56.22 | руб.
4932 | * | Труба теплоиз-я Energoflex Т<95С, 2м, 42/ 9мм | шт. | 61.33 | руб.
4933 | * | Труба теплоиз-я Energoflex Т<95С, 2м, 48/ 9мм | шт. | 77.17 | руб.
4934 | * | Труба теплоиз-я Energoflex Т<95С, 2м, 54/ 9мм | шт. | 130.48 | руб.
4935 | * | Труба теплоиз-я Energoflex Т<95С, 2м, 60/ 9мм | шт. | 110.87 | руб.
4936 | * | Труба теплоиз-я Energoflex Т<95С, 2м, 64/ 9мм | шт. | 118.97 | руб.
4937 | * | Труба теплоиз-я Energoflex Т<95С, 2м, 76/ 9мм | шт. | 149.97 | руб.
4938 | * | Труба теплоиз-я Energoflex Т<95С, 2м, 89/ 9мм | шт. | 232.54 | руб.
4939 | * | Труба теплоиз-я Energoflex Т<95С, 2м, 110/ 9мм | шт. | 275.89 | руб.
4940 | * | Труба теплоиз-я Energoflex Т<95С, 2м, 114/ 9мм | шт. | 283.43 | руб.
4941 | * | Труба теплоиз-я Energoflex Т<95С, 2м, 133/ 9мм | шт. | 324.2 | руб.
4942 | * | Труба теплоиз-я Energoflex Т<95С, 2м, 15/13мм | шт. | 42.47 | руб.
4943 | * | Труба теплоиз-я Energoflex Т<95С, 2м, 160/ 9мм | шт. | 376.78 | руб.
4944 | * | Труба теплоиз-я Energoflex Т<95С, 2м, 18/13мм | шт. | 47.18 | руб.
4945 | * | Труба теплоиз-я Energoflex Т<95С, 2м, 22/13мм | шт. | 48.87 | руб.
4946 | * | Труба теплоиз-я Energoflex Т<95С, 2м, 28/13мм | шт. | 54.93 | руб.
4947 | * | Труба теплоиз-я Energoflex Т<95С, 2м, 42/13мм | шт. | 132.72 | руб.
4948 | * | Труба теплоиз-я Energoflex Т<95С, 2м, 48/13мм | шт. | 103.13 | руб.
4949 | * | Труба теплоиз-я Energoflex Т<95С, 2м, 54/13мм | шт. | 123.35 | руб.
4950 | * | Труба теплоиз-я Energoflex Т<95С, 2м, 60/13мм | шт. | 200.2 | руб.
4951 | * | Труба теплоиз-я Energoflex Т<95С, 2м, 64/13мм | шт. | 140.53 | руб.
4952 | * | Труба теплоиз-я Energoflex Т<95С, 2м, 76/13мм | шт. | 168.85 | руб.
4953 | * | Труба теплоиз-я Energoflex Т<95С, 2м, 89/13мм | шт. | 392.84 | руб.
4954 | * | Труба теплоиз-я Energoflex Т<95С, 2м,110/13мм | шт. | 300.28 | руб.
4955 | * | Труба теплоиз-я Energoflex Т<95С, 2м,110/20мм | шт. | 640.32 | руб.
4956 | * | Труба теплоиз-я Energoflex Т<95С, 2м,114/13мм | шт. | 304.65 | руб.
4957 | * | Труба теплоиз-я Energoflex Т<95С, 2м,133/13мм | шт. | 490 | руб.
4958 | * | Труба теплоиз-я Energoflex Т<95С, 2м,133/20мм | шт. | 537.53 | руб.
4959 | * | Труба теплоиз-я Energoflex Т<95С, 2м,140/13мм | шт. | 307.02 | руб.
4960 | * | Труба теплоиз-я Energoflex Т<95С, 2м,140/20мм | шт. | 469.78 | руб.
4961 | * | Труба теплоиз-я Energoflex Т<95С, 2м,160/13мм | шт. | 413.85 | руб.
4962 | * | Труба теплоиз-я Energoflex Т<95С, 2м,160/20мм | шт. | 632.56 | руб.
4963 | * | Труба теплоиз-я Energoflex Т<95С, 2м,22/20мм | шт. | 114.58 | руб.
4964 | * | Труба теплоиз-я Energoflex Т<95С, 2м,42/20мм | шт. | 156.37 | руб.
4965 | * | Труба теплоиз-я Energoflex Т<95С, 2м,48/20мм | шт. | 334.32 | руб.
4966 | * | Труба теплоиз-я Energoflex Т<95С, 2м,54/20мм | шт. | 378.56 | руб.
4967 | * | Труба теплоиз-я Energoflex Т<95С, 2м,61/20мм | шт. | 292.18 | руб.
4968 | * | Труба теплоиз-я Energoflex Т<95С, 2м,64/20мм | шт. | 222.77 | руб.
4969 | * | Труба теплоиз-я Energoflex Т<95С, 2м,76/20мм | шт. | 360.6 | руб.
4970 | * | Труба теплоиз-я Energoflex Т<95С, 2м,89/20мм | шт. | 382.85 | руб.
4971 | * | Труба теплоизоляционная Т<95С, 2м, 18/ 6мм | шт. | 24.42 | руб.
4972 |  | Труба теплоизоляционная Т<95С, 2м, 22/6мм | шт. | 31 | руб.
4973 |  | Труба теплоизоляционная Т<95С, 2м, 28/6мм | шт. | 39.03 | руб.
4974 |  | Труба теплоизоляционная Т<95С, 2м, 35/6мм | шт. | 49.34 | руб.
4975 | * | Труба теплоизоляционная Т<95С, 2м, 15/ 9мм | шт. | 19.46 | руб.
4976 | * | Труба теплоизоляционная Т<95С, 2м, 18/ 9мм | шт. | 27.52 | руб.
4977 |  | Труба теплоизоляционная Т<95С, 2м, 22/ 9мм | шт. | 41.3 | руб.
4978 |  | Труба теплоизоляционная Т<95С, 2м, 28/ 9мм | шт. | 48.24 | руб.
4979 |  | Труба теплоизоляционная, 2м, 35/ 9мм | шт. | 61.63 | руб.
4980 |  | Труба теплоизоляционная, 2м, 42/ 9мм | шт. | 109.98 | руб.
4981 |  | Труба теплоизоляционная, 2м, 48/ 9мм | шт. | 93.6 | руб.
4982 |  | Труба теплоизоляционная, 2м, 54/ 9мм | шт. | 99.2 | руб.
4983 |  | Труба теплоизоляционная, 2м, 60/ 9мм | шт. | 113.2 | руб.
4984 |  | Труба теплоизоляционная, 2м, 64/ 9мм | шт. | 121.38 | руб.
4985 | * | Труба теплоизоляционная, 2м, 76/ 9мм | шт. | 134.82 | руб.
4986 | * | Труба теплоизоляционная, 2м, 89/ 9мм | шт. | 231.17 | руб.
4987 | * | Труба теплоизоляционная, 2м, 110/ 9мм | шт. | 164.26 | руб.
4988 |  | Труба теплоизоляционная, 2м, 114/ 9мм | шт. | 288.82 | руб.
4989 | * | Труба теплоизоляционная, 2м, 133/ 9мм | шт. | 256.4 | руб.
4990 | * | Труба теплоизоляционная, 2м, 140/ 9мм | шт. | 208.05 | руб.
4991 | * | Труба теплоизоляционная, 2м, 15/13мм | шт. | 29.49 | руб.
4992 | * | Труба теплоизоляционная, 2м, 160/ 9мм | шт. | 318.13 | руб.
4993 | * | Труба теплоизоляционная, 2м, 18/13мм | шт. | 32.54 | руб.
4994 |  | Труба теплоизоляционная, 2м, 22/13мм | шт. | 61.63 | руб.
4995 |  | Труба теплоизоляционная, 2м, 28/13мм | шт. | 69.55 | руб.
4996 |  | Труба теплоизоляционная, 2м, 35/13мм | шт. | 84.08 | руб.
4997 |  | Труба теплоизоляционная, 2м, 42/13мм | шт. | 109.98 | руб.
4998 | * | Труба теплоизоляционная, 2м, 48/13мм | шт. | 122.36 | руб.
4999 |  | Труба теплоизоляционная, 2м, 54/13мм | шт. | 129.42 | руб.
5000 | * | Труба теплоизоляционная, 2м, 60/13мм | шт. | 137.79 | руб.
5001 |  | Труба теплоизоляционная, 2м, 64/13мм | шт. | 147.53 | руб.
5002 |  | Труба теплоизоляционная, 2м, 76/13мм | шт. | 177.02 | руб.
5003 |  | Труба теплоизоляционная, 2м, 89/13мм | шт. | 262.61 | руб.
5004 | * | Труба теплоизоляционная, 2м, 110/13мм | шт. | 306.04 | руб.
5005 |  | Труба теплоизоляционная, 2м,114/13мм | шт. | 319.45 | руб.
5006 | * | Труба теплоизоляционная, 2м,133/13мм | шт. | 280.67 | руб.
5007 | * | Труба теплоизоляционная, 2м,140/13мм | шт. | 249 | руб.
5008 |  | Труба теплоизоляционная, 2м,160/13мм | шт. | 440.05 | руб.
5009 |  | Труба теплоизоляционная, 2м,22/20мм | шт. | 101.42 | руб.
5010 |  | Труба теплоизоляционная, 2м,28/20мм | шт. | 163.58 | руб.
5011 |  | Труба теплоизоляционная, 2м,28/25мм | шт. | 160.61 | руб.
5012 |  | Труба теплоизоляционная, 2м,35/20мм | шт. | 179.54 | руб.
5013 |  | Труба теплоизоляционная, 2м,35/25мм | шт. | 215.66 | руб.
5014 |  | Труба теплоизоляционная, 2м,42/20мм | шт. | 189.28 | руб.
5015 |  | Труба теплоизоляционная, 2м,42/25мм | шт. | 223.86 | руб.
5016 |  | Труба теплоизоляционная, 2м,48/20мм | шт. | 210.76 | руб.
5017 |  | Труба теплоизоляционная, 2м,54/20мм | шт. | 184.97 | руб.
5018 |  | Труба теплоизоляционная, 2м,61/20мм | шт. | 167.38 | руб.
5019 |  | Труба теплоизоляционная, 2м,60/25мм | шт. | 241.53 | руб.
5020 |  | Труба теплоизоляционная, 2м,64/20мм | шт. | 236.74 | руб.
5021 |  | Труба теплоизоляционная, 2м,64/25мм | шт. | 368.51 | руб.
5022 |  | Труба теплоизоляционная, 2м,76/20мм | шт. | 216.85 | руб.
5023 |  | Труба теплоизоляционная, 2м,76/25мм | шт. | 430.19 | руб.
5024 |  | Труба теплоизоляционная, 2м,89/20мм | шт. | 294.39 | руб.
5025 |  | Труба теплоизоляционная, 2м,89/25мм | шт. | 535.19 | руб.
5026 |  | Труба теплоизоляционная,2м,110/20мм | шт. | 299.18 | руб.
5027 |  | Труба теплоизоляционная,2м,114/25мм | шт. | 850.53 | руб.
5028 |  | Труба теплоизоляционная,2м,114/20мм | шт. | 387.13 | руб.
5029 | * | Труба теплоизоляционная,2м,133/20мм | шт. | 571.37 | руб.
5030 | * | Труба теплоизоляционная,2м,140/20мм | шт. | 382.87 | руб.
5031 | * | Труба теплоизоляционная,2м,160/20мм | шт. | 672.39 | руб.
Цилиндры изоляционные ROCKWOOL, ТехноНИКОЛЬ кашированные алюминием
№ | * | Наименование товаров | Ед.изм. | Оптовая
5032 | * | Цилиндры изоляц. ROCKWOOL кашир. алюм. 21х30 | м | 296.38 | руб.
5033 | * | Цилиндры изоляц. ROCKWOOL кашир. алюм. 21х40 | м | 395.47 | руб.
5034 | * | Цилиндры изоляц. ROCKWOOL кашир. алюм. 25х30 | м | 409.78 | руб.
5035 | * | Цилиндры изоляц. ROCKWOOL кашир. алюм. 25х40 | м | 564.76 | руб.
5036 | * | Цилиндры изоляц. ROCKWOOL кашир. алюм. 32х30 | м | 434.28 | руб.
5037 | * | Цилиндры изоляц. ROCKWOOL кашир. алюм. 32х40 | м | 610.82 | руб.
5038 | * | Цилиндры изоляц. ROCKWOOL кашир. алюм. 38х30 | м | 473.2 | руб.
5039 | * | Цилиндры изоляц. ROCKWOOL кашир. алюм. 38х40 | м | 460.49 | руб.
5040 | * | Цилиндры изоляц. ROCKWOOL кашир. алюм. 42х30 | м | 476.62 | руб.
5041 | * | Цилиндры изоляц. ROCKWOOL кашир. алюм. 42х40 | м | 637.28 | руб.
5042 | * | Цилиндры изоляц. ROCKWOOL кашир. алюм. 45х30 | м | 379.54 | руб.
5043 | * | Цилиндры изоляц. ROCKWOOL кашир. алюм. 45х40 | м | 647.92 | руб.
5044 | * | Цилиндры изоляц. ROCKWOOL кашир. алюм. 48х30 | м | 487.48 | руб.
5045 |  | Цилиндры изоляц. ROCKWOOL кашир. алюм. 54х30 | м | 500.5 | руб.
5046 |  | Цилиндры изоляц. ROCKWOOL кашир. алюм. 57х30 | м | 427.28 | руб.
5047 | * | Цилиндры изоляц. ROCKWOOL кашир. алюм. 57х40 | м | 711.82 | руб.
5048 |  | Цилиндры изоляц. ROCKWOOL кашир. алюм. 64х30 | м | 527.66 | руб.
5049 |  | Цилиндры изоляц. ROCKWOOL кашир. алюм. 76х30 | м | 582.82 | руб.
5050 | * | Цилиндры изоляц. ROCKWOOL кашир. алюм. 76х40 | м | 640.42 | руб.
5051 |  | Цилиндры изоляц. ROCKWOOL кашир. алюм. 89х30 | м | 669.48 | руб.
5052 | * | Цилиндры изоляц. ROCKWOOL кашир. алюм. 89х40 | м | 956.42 | руб.
5053 |  | Цилиндры изоляц. ROCKWOOL кашир. алюм. 108х30 | м | 905.66 | руб.
5054 | * | Цилиндры изоляц. ROCKWOOL кашир. алюм. 108х40 | м | 992.18 | руб.
5055 | * | Цилиндры изоляц. ROCKWOOL кашир. алюм. 108х80 | м | 1505.98 | руб.
5056 | * | Цилиндры изоляц. ROCKWOOL кашир. алюм. 114х40 | м | 811.94 | руб.
5057 |  | Цилиндры изоляц. ROCKWOOL кашир. алюм. 133х30 | м | 963.2 | руб.
5058 |  | Цилиндры изоляц. ROCKWOOL кашир. алюм. 159х30 | м | 719.51 | руб.
5059 | * | Цилиндры изоляц. ROCKWOOL кашир. алюм. 159х40 | м | 773.26 | руб.
5060 |  | Цилиндры изоляц. ROCKWOOL кашир. алюм. 219х30 | м | 890.54 | руб.
5061 |  | Цилиндры изоляц. ROCKWOOL кашир. алюм. 273х30 | м | 785.4 | руб.
5062 | * | Цилиндры изоляц. ТехноНИКОЛЬ кашир. алюм. 18х30 | м | 152.32 | руб.
5063 | * | Цилиндры изоляц. ТехноНИКОЛЬ кашир. алюм. 21х30 | м | 158.79 | руб.
5064 | * | Цилиндры изоляц. ТехноНИКОЛЬ кашир. алюм. 25х30 | м | 166.94 | руб.
5065 | * | Цилиндры изоляц. ТехноНИКОЛЬ кашир. алюм. 25х40 | м | 205.28 | руб.
5066 | * | Цилиндры изоляц. ТехноНИКОЛЬ кашир. алюм. 32х30 | м | 188.49 | руб.
5067 | * | Цилиндры изоляц. ТехноНИКОЛЬ кашир. алюм. 32х40 | м | 250.38 | руб.
5068 | * | Цилиндры изоляц. ТехноНИКОЛЬ кашир. алюм. 38х30 | м | 209.18 | руб.
5069 | * | Цилиндры изоляц. ТехноНИКОЛЬ кашир. алюм. 38х40 | м | 273.63 | руб.
5070 | * | Цилиндры изоляц. ТехноНИКОЛЬ кашир. алюм. 45х30 | м | 229.45 | руб.
5071 | * | Цилиндры изоляц. ТехноНИКОЛЬ кашир. алюм. 45х40 | м | 326.38 | руб.
5072 | * | Цилиндры изоляц. ТехноНИКОЛЬ кашир. алюм. 48х30 | м | 237.06 | руб.
5073 | * | Цилиндры изоляц. ТехноНИКОЛЬ кашир. алюм. 54х30 | м | 290.12 | руб.
5074 | * | Цилиндры изоляц. ТехноНИКОЛЬ кашир. алюм. 57х30 | м | 282.88 | руб.
5075 | * | Цилиндры изоляц. ТехноНИКОЛЬ кашир. алюм. 57х40 | м | 342.73 | руб.
5076 | * | Цилиндры изоляц. ТехноНИКОЛЬ кашир. алюм. 76х30 | м | 347.39 | руб.
5077 | * | Цилиндры изоляц. ТехноНИКОЛЬ кашир. алюм. 76х40 | м | 401.88 | руб.
5078 | * | Цилиндры изоляц. ТехноНИКОЛЬ кашир. алюм. 89х30 | м | 387.62 | руб.
5079 | * | Цилиндры изоляц. ТехноНИКОЛЬ кашир. алюм. 89х40 | м | 433.46 | руб.
5080 | * | Цилиндры изоляц. ТехноНИКОЛЬ кашир. алюм. 108х30 | м | 414.27 | руб.
5081 | * | Цилиндры изоляц. ТехноНИКОЛЬ кашир. алюм. 114х30 | м | 354.74 | руб.
5082 | * | Цилиндры изоляц. ТехноНИКОЛЬ кашир. алюм. 133х30 | м | 478.09 | руб.
5083 | * | Цилиндры изоляц. ТехноНИКОЛЬ кашир. алюм. 159х30 | м | 577.57 | руб.
Услуги
№ | * | Наименование товаров | Ед.изм. | Оптовая
5084 |  | Аренда сварочного аппарата для РР за 1 день | шт. | 36.25 | руб.
5085 |  | Аренда установки д/опрессовки ручн. RP-30 Rothenberger за 1 день | день | 25 | руб.
5086 |  | Транспортные услуги на автомобиле Газель | км. | 25 | руб.
5087 |  | Транспортные услуги на автомобиле Газель | час | 550 | руб.